## Tabelle1
Artikelnummer/Item code | Herstellernummer/ Manufacturer's item code | Artikelbezeichnung Deutsch | Description English | Herstellername/ Manufacturer | Menge/Qty | Einheit/UOM | Bezeichnung VE/ Description UOM | Listenpreis/List price | Währung/ Currency | Gültig ab/Valid from | Gültig bis/Valid until
1101683 | HI7669AW | Temperaturfühler für pH-Meter, ATC | Replacement Temperature probe for portable with jack connector | Hanna | 1 | STK | STK | 95 | EUR | 2025-01-01 | 2025-12-31
1195254 | HI7033L | Leitfähigkeitslösung 84 µS/cm, 500 ml Flasche | 84 µS/cm EC value @25°C, 500 mL bottle | Hanna | 1 | STK | STK | 19 | EUR | 2025-01-01 | 2025-12-31
1195255 | HI7031L | Leitfähigkeitslösung 1413 µS/cm, 500 ml Flasche | 1413 µS/cm EC value @25°C, 500 mL bottle | Hanna | 1 | STK | STK | 19 | EUR | 2025-01-01 | 2025-12-31
1195256 | HI76404 | Elektrodenhalter für Tisch-Laborgeräte der Serie HI2000 | Electrode holder for pH 209 type benchtop meters | Hanna | 1 | STK | STK | 110 | EUR | 2025-01-01 | 2025-12-31
1316084 | HI1131B | pH Elektrode, Glas, nachfüllbar, Diaphragma: einfach, BNC Stecker, für Labor und Bier | Refillable Combination pH Electrode with BNC Connector | Hanna | 1 | STK | STK | 167 | EUR | 2025-01-01 | 2025-12-31
1370699 | HI70004P | Pufferlösung pH 4,01, 25 Beutel à 20 ml | 4.01 pH Value @25°C, (25) 20 mL sachets | Hanna | 1 | STK | STK | 35 | EUR | 2025-01-01 | 2025-12-31
1370703 | HI70007P | Pufferlösung pH 7,01, 25 Beutel à 20 ml | 7.01 pH Value @25°C, 25 X 20 mL sachets | Hanna | 1 | STK | STK | 35 | EUR | 2025-01-01 | 2025-12-31
1370705 | HI70010P | Pufferlösung pH 10,01, 25 Beutel à 20 ml | 10.01pH (@25°C) Standard Calibration Solution, (25) 20 mL sachets | Hanna | 1 | STK | STK | 35 | EUR | 2025-01-01 | 2025-12-31
1435034 | HI1230B | pH Elektrode, PEI, Diaphragma: doppelt, BNC Stecker, 1 m Kabel | Gel Filled PEI Body pH Electrode with BNC Connector | Hanna | 1 | STK | STK | 113 | EUR | 2025-01-01 | 2025-12-31
1455450 | BL10-2 | Dosierpumpe, 10,8 l/h, Förderleistung regelbar von 0 bis 100%, 230 V, mit 7m Schlauch, Einspritz- und Ansaugventil, Keramikgewicht. Robustes spritzwasserfestes (IP65) Gehäuse | BlackStone Series Dosing Pump, 10.8 lph (2.9 gph) @ 3 bar (43.5 psi), 220V | Hanna | 1 | STK | STK | 240 | EUR | 2025-01-01 | 2025-12-31
1455451 | BL15-2 | Dosierpumpe, 15,2 l/h, Förderleistung regelbar von 0 bis 100%, 230 V, mit 7m Schlauch, Einspritz- und Ansaugventil, Keramikgewicht. Robustes spritzwasserfestes (IP65) Gehäuse | BlackStone Series Dosing Pump, 15.2 lph (4.0 gph)@ 1 bar (14.5 psi), 220V | Hanna | 1 | STK | STK | 240 | EUR | 2025-01-01 | 2025-12-31
1455451 | BL15-2 | Dosierpumpe, 15,2 l/h, Förderleistung regelbar von 0 bis 100%, 230 V, mit 7m Schlauch, Einspritz- und Ansaugventil, Keramikgewicht. Robustes spritzwasserfestes (IP65) Gehäuse | BlackStone Series Dosing Pump, 15.2 lph (4.0 gph)@ 1 bar (14.5 psi), 220V | Hanna | 1 | STK | STK | 240 | EUR | 2025-01-01 | 2025-12-31
1455452 | BL20-2 | Dosierpumpe, 18,3 l/h, Förderleistung regelbar von 0 bis 100%, 230 V, mit 7m Schlauch, Einspritz- und Ansaugventil, Keramikgewicht. Robustes spritzwasserfestes (IP65) Gehäuse | BlackStone Series Dosing Pump, 18.3 lph (4.8 gph) @ 0.5 bar (7.4 psi), 220V | Hanna | 1 | STK | STK | 240 | EUR | 2025-01-01 | 2025-12-31
1455453 | BL3-2 | Dosierpumpe, 2,9 l/h, Förderleistung regelbar von 0 bis 100%, 230 V, mit 7m Schlauch, Einspritz- und Ansaugventil, Keramikgewicht. Robustes spritzwasserfestes (IP65) Gehäuse | BlackStone Series Dosing Pump, 2.9 lph (0.8 gph) @ 8 bar (116 psi), 220V | Hanna | 1 | STK | STK | 240 | EUR | 2025-01-01 | 2025-12-31
1455454 | BL5-2 | Dosierpumpe, 5,0 l/h, Förderleistung regelbar von 0 bis 100%, 230 V, mit 7m Schlauch, Einspritz- und Ansaugventil, Keramikgewicht. Robustes spritzwasserfestes (IP65) Gehäuse | BlackStone Series Dosing Pump, 5.0 lph (1.3 gph) @ 7 bar (101.5 psi), 220V | Hanna | 1 | STK | STK | 240 | EUR | 2025-01-01 | 2025-12-31
1455455 | BL7-2 | Dosierpumpe, 7,6 l/h, Förderleistung regelbar von 0 bis 100%, 230 V, mit 7m Schlauch, Einspritz- und Ansaugventil, Keramikgewicht. Robustes spritzwasserfestes (IP65) Gehäuse | BlackStone Series Dosing Pump, 7.6 lph (2.0 gph) @ 3 bar (43.5 psi), 220V | Hanna | 1 | STK | STK | 240 | EUR | 2025-01-01 | 2025-12-31
1455456 | BL7916-2 | Dosierpumpe/pH Regler, Proportionaldosierung, Alarmkontakt, isolierter 4-20 mA Schreiberausgang, 230 V mit 7m Schlauch, Einspritz- und Ansaugventil, Keramikgewicht. Robustes spritzwasserfestes (IP65) Gehäuse.Elektroden sind separat zu bestellen. | pH Controller and Pump, range: 0.00 to 14.00 pH, 220/240V ±15%; 50/60Hz (40W) power supply | Hanna | 1 | STK | STK | 966 | EUR | 2025-01-01 | 2025-12-31
1455457 | BL7917-2 | Dosierpumpe/Redox Regler, Porportionaldosierung, Alarmkontakt, ±999 mV, 230 V | ORP Controller and Pump, range: +/-1999 mV, 220/240V ±15%; 50/60Hz (40W) power supply | Hanna | 1 | STK | STK | 966 | EUR | 2025-01-01 | 2025-12-31
1455458 | BL931700-0 | pH Mini-Regler, Dosierung von Säure oder Base, Schreiberausgang 4-20 mA, 12 V Adapter, inklusive Halteklammern. Elektroden sind separat zu bestellen. | pH Mini Controller, 0.01 resolution, 4-20 MA recorder output, 12VDC | Hanna | 1 | STK | STK | 340 | EUR | 2025-01-01 | 2025-12-31
1455459 | BL931700-1 | pH Mini-Regler, Dosierung von Säure oder Base, Schreiberausgang 4-20 mA, 115/230 V, inklusive Halteklammern. Elektroden sind separat zu bestellen. | pH Mini Controller, 0.01 resolution, 4-20 MA recorder output, 115V/230V | Hanna | 1 | STK | STK | 340 | EUR | 2025-01-01 | 2025-12-31
1455460 | BL932700-0 | Redox Mini-Regler, -1000 bis +1000 mV, Schreiberausgang 4-20 mA, 12 V Adapter | ORP Mini Controller, range: -1000 to +1000 mV, 4-20 MA recorder output, 12VDC | Hanna | 1 | STK | STK | 340 | EUR | 2025-01-01 | 2025-12-31
1455461 | BL932700-1 | Redox Mini-Regler, -1000 bis +1000 mV, Schreiberausgang 4-20 mA, 115/230 V | ORP Mini Controller, range: -1000 to +1000 mV, 4-20 MA recorder output, 115V/230V | Hanna | 1 | STK | STK | 340 | EUR | 2025-01-01 | 2025-12-31
1455464 | BL982411-0 | Redox Mini-Regler, 0 bis 1000 mV, 12 V Adapter | ORP Mini Controller, range: 0 to 1000 mV, 12VDC | Hanna | 1 | STK | STK | 229 | EUR | 2025-01-01 | 2025-12-31
1455465 | BL982411-1 | Redox Mini-Regler, 0 bis 1000 mV, 115/230 V | ORP Mini Controller, range: 0 to 1000 mV, 115V/230V | Hanna | 1 | STK | STK | 229 | EUR | 2025-01-01 | 2025-12-31
1455468 | BL983314-0 | Widerstands-Mini-Regler, 0,00 bis 19,90 MOhm/cm, 12 V Adapter | Resistivity Mini Controller, range: 0.00 to 19.90 MΩ/cm, dosing relay: contact closed when reading falls below setpoint value, 12VDC | Hanna | 1 | STK | STK | 411 | EUR | 2025-01-01 | 2025-12-31
1455474 | BL983318-0 | TDS Mini-Regler, 0 bis 10000 mg/l, 12 V Adapter | TDS Mini Controllers, range: 0.00 to 10.00 ppt, dosing relay: contact closed when reading exceeds setpoint value, 12VDC | Hanna | 1 | STK | STK | 229 | EUR | 2025-01-01 | 2025-12-31
1455475 | BL983318-1 | TDS Mini-Regler, 0 bis 10000 mg/l, 115/230 V | TDS Mini Controllers, range: 0.00 to 10.00 ppt, dosing relay: contact closed when reading exceeds setpoint value, 115V/230V | Hanna | 1 | STK | STK | 229 | EUR | 2025-01-01 | 2025-12-31
1455484 | BL983324-0 | TDS Mini-Regler, 0,0 bis 49,9 mg/l, 12 V Adapter | TDS Mini Controller; range: 0.0 to 49.9 mg/L (ppm), dosing relay: contact closed when reading exceeds setpoint value, 12VDC | Hanna | 1 | STK | STK | 229 | EUR | 2025-01-01 | 2025-12-31
1455485 | BL983324-1 | TDS Mini-Regler, 0,0 bis 49,9 mg/l, 115/230 V | TDS Mini Controller, range: 0.0 to 49.9 mg/L (ppm), dosing relay: contact closed when reading exceeds setpoint value, 115V/230V | Hanna | 1 | STK | STK | 229 | EUR | 2025-01-01 | 2025-12-31
1455509 | FC098 | Messeraufsatz für Lebensmittel pH Elektroden FC232D, 20 mm | Blade, stainless steel for meat pH electrode, 20 mm (0.8”) | Hanna | 1 | STK | STK | 216 | EUR | 2025-01-01 | 2025-12-31
1455510 | FC099 | Messeraufsatz für Lebensmittel pH Elektroden FC232D, 35 mm | Blade, stainless steel for meat pH electrode, 35 mm (1.4”) | Hanna | 1 | STK | STK | 210 | EUR | 2025-01-01 | 2025-12-31
1455513 | FC200B | Lebensmittel pH Elektrode, PVDF, konisch, Diaphragma: offen, Viscolene, 1 m Kabel, BNC Stecker | PVDF Body Foodcare pH Electrode for Dairy Products and Semi-Solid Foods | Hanna | 1 | STK | STK | 217 | EUR | 2025-01-01 | 2025-12-31
1455525 | FC230B | Lebensmittel pH Elektrode kombiniert für Fleisch, PVDF-Gehäuse, Diaphragma: offen, Viscolene, 1 m Kabel, BNC Stecker | Foodcare pH Electrode for Meat and Semi-Frozen Products with BNC Connector | Hanna | 1 | STK | STK | 282 | EUR | 2025-01-01 | 2025-12-31
1455531 | FC260B | Lebensmittel Elektrode (Milch), 1 m Kabel, BNC Stecker | Foodcare pH Half-Cell Electrode with BNC Connector | Hanna | 1 | STK | STK | 166 | EUR | 2025-01-01 | 2025-12-31
1455537 | FC911B | Lebensmittel pH Elektrode, PVDF, Diaphragma: doppelt, nachfüllbar, 1 m Kabel, BNC Stecker | PVDF Body Foodcare pH Electrode for Creams, Sauces and Fruit Juices with BNC Connector | Hanna | 1 | STK | STK | 165 | EUR | 2025-01-01 | 2025-12-31
1455550 | HI1005 | pH Elektrode für PCA320 | Amplified pH electrode with Matching Pin and Pt100 (14) (PCA 320/330 only) | Hanna | 1 | STK | STK | 196 | EUR | 2025-01-01 | 2025-12-31
1455554 | HI1006-1010 | pH Industrieelektr., flache Membr. (niedr. Temp.), PVDF, Diaphr.: PTFE, Erdungskontakt, BNC, 10 m Kabel | Industrial Flat Tip pH Electrode, PTFE junction, low Temperature glass bulb, BNC connector, 10 m cable | Hanna | 1 | STK | STK | 545 | EUR | 2025-01-01 | 2025-12-31
1455622 | HI1006-3505 | pH Industrieelektr., flache Membr. (hohe Temp.), Diaphr.: PTFE, Pt1000, 5 m Kabel | Industrial Flat Tip pH Electrode, PTFE junction, High Temperature glass bulb, wire, Pt1000, 5 m cable | Hanna | 1 | STK | STK | 600 | EUR | 2025-01-01 | 2025-12-31
1455659 | HI101 | Eintauchelektrode pH mit PVC-Gehäuse und BNC-Stecker | Submersible pH electrode with PVC body & BNC | Hanna | 1 | STK | STK | 233 | EUR | 2025-01-01 | 2025-12-31
1455660 | HI101/3 | Adapter mit 3 Meter Kabel für Eintauchelektroden HI101,HI102,HI201 | Adapter 3 meters (9.9´) cable for HI101,HI102,HI201 immersion in-line electrodes | Hanna | 1 | STK | STK | 96 | EUR | 2025-01-01 | 2025-12-31
1455766 | HI102 | In-line pH Elektrode mit PVC-Gehäuse und BNC-Stecker | In-line pH electrode with PVC body and BNC connector | Hanna | 1 | STK | STK | 235 | EUR | 2025-01-01 | 2025-12-31
1455794 | HI1043B | pH Elektrode, Glas, Diaphragma: Keramik doppelt, nachfüllbar, BNC Stecker, 1 m Kabel | Refillable Double Junction pH Electrode with BNC Connector | Hanna | 1 | STK | STK | 243 | EUR | 2025-01-01 | 2025-12-31
1455798 | HI1053B | pH Elektrode, Glas, Diaphragma: Keramik, dreifach, konisch, nachfüllbar, BNC Stecker, 1 m Kabel | pH Electrode with Conical Tip and BNC Connector | Hanna | 1 | STK | STK | 228 | EUR | 2025-01-01 | 2025-12-31
1455801 | HI1083B | pH Mikroelektrode, Glas, Diaphragma: offen, Viscolene, BNC Stecker, 1 m Kabel | pH Electrode with Micro Bulb and BNC Connector | Hanna | 1 | STK | STK | 412 | EUR | 2025-01-01 | 2025-12-31
1455807 | HI1093B | pH Mikroelektrode, Glas, Diaphragma: offen, Viscolene, BNC Stecker, 1 m Kabel | Extended Length pH Electrode with Micro Bulb and BNC Connector | Hanna | 1 | STK | STK | 324 | EUR | 2025-01-01 | 2025-12-31
1455810 | HI1110B | pH Elektrode, Glas, Diaphragma: Keramik, einfach, BNC Stecker, 1 m Kabel | Spare electrode, gel electrolyte; Use for general laboratory purposes, BNC connector | Hanna | 1 | STK | STK | 100 | EUR | 2025-01-01 | 2025-12-31
1455816 | HI1135B | pH Elektrode, Glas, Diaphragma: Keramik, doppelt, nachfüllbar, BNC Stecker, 1 m Kabel | Refillable pH Electrode with Side Arm Construction and BNC Connector | Hanna | 1 | STK | STK | 306 | EUR | 2025-01-01 | 2025-12-31
1455817 | HI1143B | pH Elektrode, Glas, Diaphragma: Keramik, einfach, BNC Stecker, 1 m Kabel (Fluoridkonzentrationen) | Refillable, combination pH electrode for fluoride applications, BNC connector | Hanna | 1 | STK | STK | 293 | EUR | 2025-01-01 | 2025-12-31
1455819 | HI1144B | pH Elektrode, Glas, Diaphragma: Keramik, BNC Stecker, 1 m Kabel (Tris Puffer) | Refillable pH Electrode with Calomel References and BNC Connector | Hanna | 1 | STK | STK | 214 | EUR | 2025-01-01 | 2025-12-31
1455840 | HI1283 | Erdungsstab, 1 m Kabel | Bar, grounding with 1 m (3.3’) cable | Hanna | 1 | STK | STK | 31 | EUR | 2025-01-01 | 2025-12-31
1455856 | HI1312S | pH Elektrode, PEI, nachfüllbar, Diaphragma: Keramik, einfach, S7 Schraubkopf | pH electrode, KCl 3.5M electrolyte; Use for chemicals, field applications, quality control, screw type connector | Hanna | 1 | STK | STK | 126 | EUR | 2025-01-01 | 2025-12-31
1455857 | HI1330B | pH Elektrode, Glas, Durchmesser: 5 mm, nachfüllbar, Diaphragma: Keramik, einfach, BNC Stecker, 1 m Kabel | Combination pH electrode, KCl 3.5M + AgCl electrolyte; Specific for vials and test tubes, BNC connector | Hanna | 1 | STK | STK | 189 | EUR | 2025-01-01 | 2025-12-31
1455860 | HI1331B | pH Elektrode, Glas, Durchmesser: 8 mm, nachfüllbar, Diaphragma: Keramik, einfach, BNC Stecker, 1 m Kabel | Refillable pH Electrode for Flasks with BNC Connector | Hanna | 1 | STK | STK | 214 | EUR | 2025-01-01 | 2025-12-31
1455862 | HI1332B | pH Elektrode, PEI, nachfüllbar, Diaphragma: Keramik, einfach, BNC Stecker, 1 m Kabel | Refillable PEI Body pH Electrode with BNC Connector | Hanna | 1 | STK | STK | 124 | EUR | 2025-01-01 | 2025-12-31
1455863 | HI1332D | pH Elektrode, PEI, nachfüllbar, Diaphragma: Keramik, einfach, DIN Stecker, 1 m Kabel | pH combination electrode PEI body, double-junction, refillable, DIN, 1 m cable | Hanna | 1 | STK | STK | 123 | EUR | 2025-01-01 | 2025-12-31
1455865 | HI1333B | pH Elektrode für pH Turtle HI9815, BNC Stecker, 1 m Kabel | Spare pH electrode, gel electrolyte; Use for field applications, BNC connector | Hanna | 1 | STK | STK | 72 | EUR | 2025-01-01 | 2025-12-31
1455866 | HI1343B | pH Elektrode, PEI, Diaphragma: Keramik, einfach, nachfüllbar, BNC Stecker, 1 m Kabel (Tris Puffer) | PEI Body pH Electrode with Calomel References with BNC Connector | Hanna | 1 | STK | STK | 202 | EUR | 2025-01-01 | 2025-12-31
1455886 | HI1413B | pH Elektrode f. Oberflächen, Haut, Leder, Papier u. Emulsionen, Glas, flach, BNC Stecker, 1 m Kabel | Flat Tip pH Electrode for Skin and Surfaces with BNC Connector | Hanna | 1 | STK | STK | 185 | EUR | 2025-01-01 | 2025-12-31
1455887 | HI1413B/50 | pH Elektrode für Skincheck™ 1 (HI98115), Glas, flach, BNC Stecker, 1 m Kabel | pH electrode, viscolene electrolyte; Use for skin and scalp, BNC connector | Hanna | 1 | STK | STK | 243 | EUR | 2025-01-01 | 2025-12-31
1455942 | HI145-00 | Wasserdichtes Pocket Thermometer, mit T-Fühler (125 mm), Batterie | HACCP pocket thermometer °C, with 125 mm probe Range: 50.0 to 220°C | Hanna | 1 | STK | STK | 65 | EUR | 2025-01-01 | 2025-12-31
1455943 | HI145-20 | Wasserdichtes Pocket Thermometer, mit T-Fühler (300 mm), Batterie | HACCP pocket thermometer °C, with 300 mm probe Range: -50.0 to 220°C | Hanna | 1 | STK | STK | 85 | EUR | 2025-01-01 | 2025-12-31
1455944 | HI146-00 | Wand-Temperaturindikator, mit festem Fühler, 1 m Kabel, Batterie | Wall-mounting precision thermometer; resolution: 0.1°C Range: -50.0 to 150.0°C | Hanna | 1 | STK | STK | 98 | EUR | 2025-01-01 | 2025-12-31
1455946 | HI147-00 | Thermometer Checkfridge (°C) m. Fernsensor, -50 - 150 °C | Checkfridge™ remote sensor thermometer °C Range: -50.0 to 150.0°C | Hanna | 1 | STK | STK | 83 | EUR | 2025-01-01 | 2025-12-31
1455956 | HI180A-2 | Mini MagnetRührer, hellgelb, 230 V | Magnetic mini stirrer, yellow, 230V | Hanna | 1 | STK | STK | 161 | EUR | 2025-01-01 | 2025-12-31
1455958 | HI180C-2 | Mini MagnetRührer, hellblau, 230 V | Magnetic mini stirrer, glacier blue, 230V | Hanna | 1 | STK | STK | 161 | EUR | 2025-01-01 | 2025-12-31
1455960 | HI180E-2 | Mini MagnetRührer, grün, 230 V | Magnetic mini stirrer, green, 230V | Hanna | 1 | STK | STK | 161 | EUR | 2025-01-01 | 2025-12-31
1455961 | HI180F-2 | Mini MagnetRührer, dunkelblau, 230 V | Magnetic mini stirrer, blue, 230V | Hanna | 1 | STK | STK | 161 | EUR | 2025-01-01 | 2025-12-31
1455964 | HI180I-2 | Mini MagnetRührer, elfenbein, 230 V | Magnetic mini stirrer, ivory, 230V | Hanna | 1 | STK | STK | 161 | EUR | 2025-01-01 | 2025-12-31
1455965 | HI190M-0 | MagnetRührer, Abdeckplatte: ABS, 12 V, Netzteil HI710006 muss separat bestellt werden | Magnetic stirrer with ABS cover. | Hanna | 1 | STK | STK | 141 | EUR | 2025-01-01 | 2025-12-31
1455966 | HI190M-2 | MagnetRührer, Abdeckplatte: ABS, 230 V | Magnetic stirrer with ABS cover; 220V | Hanna | 1 | STK | STK | 141 | EUR | 2025-01-01 | 2025-12-31
1455997 | HI2008 | Redox Elektrode für PCA330 | ORP electrode with Gold Sensor, Double PTFE junction, Polymer electrolyte, amplifier, matching pin, 6 bar, DIN, 1.5 m cable | Hanna | 1 | STK | STK | 247 | EUR | 2025-01-01 | 2025-12-31
1455998 | HI200M-2 | MagnetRührer, Abdeckplatte: Edelstahl, 230 V | Magnetic stirrer with stainless steel cover, 220V | Hanna | 1 | STK | STK | 270 | EUR | 2025-01-01 | 2025-12-31
1456044 | HI2031B | pH Elektrode, Glas, nachfüllbar, konisch, Diaphragma: Keramik, einfach, BNC, 1 m Kabel | Spear Tip pH Electrode for Semi-Solid Samples with BNC Connector | Hanna | 1 | STK | STK | 221 | EUR | 2025-01-01 | 2025-12-31
1456050 | HI2111B | pH Halbmesszelle, Glas, BNC Stecker, Kabel: koaxial, 1 m | Glass Body pH Half-Cell Electrode with BNC Connector | Hanna | 1 | STK | STK | 164 | EUR | 2025-01-01 | 2025-12-31
1456051 | HI2112B | pH Halbmesszelle, PEI, BNC Stecker, Kabel: koaxial, 1 m | PEI Body pH Half-Cell Electrode with BNC Connector | Hanna | 1 | STK | STK | 144 | EUR | 2025-01-01 | 2025-12-31
1456085 | HI3001 | Leitfähigkeit Inline-Industriesonde, 4-Ring, max. Druck 6 bar, °C Sensor: NTC, 3 m Kabel | Flow-thru conductivity probe with automatic Temperature compensation | Hanna | 1 | STK | STK | 252 | EUR | 2025-01-01 | 2025-12-31
1456086 | HI3001D | Leitfähigkeit Inline-Industriesonde, 4-Ring, max. Druck 6 bar, DIN Stecker, 3 m Kabel | Flow-thru conductivity probe with automatic Temperature compensation with DIN connector | Hanna | 1 | STK | STK | 283 | EUR | 2025-01-01 | 2025-12-31
1456087 | HI3002 | Leitfähigkeit Eintauch-Industriesonde, 4-Ring, max. Druck 6 bar, °C Sensor: NTC, 3 m Kabel | Submersion probe with automatic Temperature compensation | Hanna | 1 | STK | STK | 251 | EUR | 2025-01-01 | 2025-12-31
1456088 | HI3003/D | Leitfähigkeit Sonde für HI9914, Glas | Flow-thru conductivity probe with automatic Temperature compensation, PEI/PVDF body, 6 bar DIN, 3 m cable | Hanna | 1 | STK | STK | 158 | EUR | 2025-01-01 | 2025-12-31
1456089 | HI300N-2 | MagnetRührer, 230 V | Heavy-duty magnetic stirrer with stainless steel cover, 2.5 liters, 230V | Hanna | 1 | STK | STK | 330 | EUR | 2025-01-01 | 2025-12-31
1456090 | HI3011 | Leitfähigkeit Inline-Industriesonde, 4-Ring, max. Druck 6 bar, 3 m Kabel | Flow-thru conductivity probe | Hanna | 1 | STK | STK | 234 | EUR | 2025-01-01 | 2025-12-31
1456093 | HI302N-2 | MagnetRührer, 2 Drehrichtungen, Abdeckungsplatte: Edelstahl, 230 V | Auto-reverse magnetic stirrer with stainless steel cover, 2.5 liters, 230V | Hanna | 1 | STK | STK | 479 | EUR | 2025-01-01 | 2025-12-31
1456095 | HI304N-2 | MagnetRührer, 2 Geschwindigkeiten, 2 Drehrichtungen, Tachymeter, 230 V | Auto-reverse magnetic stirrer with stainless steel cover, LCD tachometer, 2.5 liters, 230V | Hanna | 1 | STK | STK | 613 | EUR | 2025-01-01 | 2025-12-31
1456098 | HI310N-2 | Magnetrüher, Rührkapazität: 5 l, 230 V | Heavy-duty magnetic stirrer with stainless steel cover, auto-feedback, 5 liters, 230V | Hanna | 1 | STK | STK | 378 | EUR | 2025-01-01 | 2025-12-31
1456103 | HI3131B | Redox Elektrode, Platin, Glas, nachfüllbar, BNC Stecker, 1 m Kabel | Refillable Combination ORP Electrode with BNC Connector | Hanna | 1 | STK | STK | 219 | EUR | 2025-01-01 | 2025-12-31
1456106 | HI3133B | Redox Halbmesszelle, Platin, Glas, BNC Stecker, 1 m Kabel | Platinum ORP Half-Cell Electrode with BNC Connector | Hanna | 1 | STK | STK | 234 | EUR | 2025-01-01 | 2025-12-31
1456113 | HI3230B | Redox Elektrode, Pt, PEI, Gel, BNC Stecker und 1 m Kabel | Gel Filled PEI Body ORP Electrode with BNC Connector | Hanna | 1 | STK | STK | 197 | EUR | 2025-01-01 | 2025-12-31
1456115 | HI324N-2 | Magnetrüher, 2 Geschwindigkeiten, Tachymeter, 230V | Timer controlled magnetic stirrer with stainless steel cover, auto-feedback, LCD tachometer, 5 liters, 230V | Hanna | 1 | STK | STK | 524 | EUR | 2025-01-01 | 2025-12-31
1456119 | HI3314 | Leitfähigkeit Sonde für BL 983314 | Spare EC probe for Resistivity process BL983314 | Hanna | 1 | STK | STK | 206 | EUR | 2025-01-01 | 2025-12-31
1456121 | HI3316D | Widerstands-Sonde mit integriertem Temperatursensor, DIN Stecker, 1 m Kabel | Resistivity probe with internal Temperature sensor, DIN connector and 1 m (3.3’) cable. | Hanna | 1 | STK | STK | 311 | EUR | 2025-01-01 | 2025-12-31
1456125 | HI38000 | Chemischer Testkit Sulfat (100 Tests) | Sulfate (as SO₄²-), Range: (20-100 mg/L) Method: Turbidimetric, 100 tests | Hanna | 1 | STK | STK | 106 | EUR | 2025-01-01 | 2025-12-31
1456126 | HI38000-10 | Reagenzien für Testkit HI38000 (100 Tests) | Sulfate, barium chloride method, Reagent kit for 100 tests (SO₄²-) | Hanna | 1 | STK | STK | 36 | EUR | 2025-01-01 | 2025-12-31
1456127 | HI38001 | Chemischer Testkit Sulfat (200 Tests) | Sulfate (as SO₄²-), Range: (100-1000 mg/L)(1000-10000 mg/L) Method: titration, 200 tests | Hanna | 1 | STK | STK | 108 | EUR | 2025-01-01 | 2025-12-31
1456128 | HI38001-10 | Reagenzien für Testkit HI38001 (100 Tests) | Sulfate LR / HR, barium chloride method, Reagent kit for 100 tests (SO₄²-) | Hanna | 1 | STK | STK | 36 | EUR | 2025-01-01 | 2025-12-31
1456134 | HI38015 | Chemischer Testkit Chlorid (Titrationsmethode) (100 Tests) | Extended Range Chloride Test Kit | Hanna | 1 | STK | STK | 149 | EUR | 2025-01-01 | 2025-12-31
1456135 | HI38015-100 | Reagenzien für Testkit HI38015 (100 Tests) | Extended Range Chloride Test Kit Replacement Reagents (100 tests) | Hanna | 1 | STK | STK | 105 | EUR | 2025-01-01 | 2025-12-31
1456138 | HI38017 | Chemischer Testkit Chlor Frei und Gesamt (Checker Disc Methode) (100/100 Tests) | Chlorine (as Cl₂, free & total), Range: (0.00-0.70 mg/L)(0.0-3.5 mg/L) Method: checker disc, 200 tests | Hanna | 1 | STK | STK | 105 | EUR | 2025-01-01 | 2025-12-31
1456139 | HI38017-200 | Reagenzien für Testkit HI38017 (100 Tests Chlor Frei und 100 Tests Chlor Gesamt) | Chlorine, free and total, LR / MR, DPD colorimetric method, Reagent kit for 200 tests (free and total Cl) | Hanna | 1 | STK | STK | 61 | EUR | 2025-01-01 | 2025-12-31
1456140 | HI38018 | Chemischer Testkit Chlor Frei (Checker Disc Methode) (200 Tests) | Chlorine (as Cl₂, free), Range: (0.00-0.70mg/L)(0.0-3.5mg/L) Method: checker disc, 200 tests | Hanna | 1 | STK | STK | 105 | EUR | 2025-01-01 | 2025-12-31
1456141 | HI38018-200 | Reagenzien für Testkit HI38018 (200 Tests) | Chlorine, free, LR / MR, DPD colorimetric method, Reagent kit for 200 tests (free chlorine) | Hanna | 1 | STK | STK | 61 | EUR | 2025-01-01 | 2025-12-31
1456144 | HI38020 | Chemischer Testkit Chlor Frei und Gesamt (Checker Disc Methode) (100/100 Tests) | Chlorine (as Cl₂, free & total), Range: (0.00-0.70 mg/L)(0.0-3.5 mg/L)(0.0-10.0 mg/L) Method: checker disc, 200 tests | Hanna | 1 | STK | STK | 166 | EUR | 2025-01-01 | 2025-12-31
1456145 | HI38020-200 | Reagenzien für Testkit HI38020 (100 Tests Chlor Frei und 100 Tests Chlor Gesamt) | Chlorine, free and total, LR / MR / HR, DPD colorimetric method, Reagent kit for 200 tests (free and total Cl) | Hanna | 1 | STK | STK | 61 | EUR | 2025-01-01 | 2025-12-31
1456146 | HI38022 | Chemischer Testkit Chlor Gesamt (100 Tests) | Total Chlorine High Range Test Kit | Hanna | 1 | STK | STK | 65 | EUR | 2025-01-01 | 2025-12-31
1456147 | HI38022-100 | Reagenzien für Testkit HI38022 (100 Tests Chlor Gesamt 0-4 mg/l; 0-20 mg/l) | Total Chlorine High Range Test Kit Replacement Reagents (100 tests) | Hanna | 1 | STK | STK | 61 | EUR | 2025-01-01 | 2025-12-31
1456148 | HI38023 | Chemischer Testkit Chlor Gesamt (100 Tests) | Chlorine (as Cl₂, total), Range: (10-200 mg/L) Method: titration, 100 tests | Hanna | 1 | STK | STK | 67 | EUR | 2025-01-01 | 2025-12-31
1456149 | HI38023-100 | Reagenzien für Testkit HI38023 (100 Tests Chlor Gesamt 10-200 mg/l) | Chlorine, total, extended range, iodometric method, Reagent kit for 100 tests (total chlorine) | Hanna | 1 | STK | STK | 61 | EUR | 2025-01-01 | 2025-12-31
1456150 | HI38033 | Chemischer Testkit Härte Gesamt (Titrationsmethode) (100 Tests) | Hardness (as CaCO3)Total, Range: (0-30 gpg) Method: titration, 100 tests | Hanna | 1 | STK | STK | 27 | EUR | 2025-01-01 | 2025-12-31
1456156 | HI38039 | Chemischer Testkit Eisen Gesamt (Checker Disk Methode) (100 Tests) | Iron (Fe+2 & Fe+3), Range: (0.00-1.00 mg/L) Method: checker disc, 100 tests | Hanna | 1 | STK | STK | 108 | EUR | 2025-01-01 | 2025-12-31
1456157 | HI38039-100 | Reagenzien für Testkit HI38039 (100 Tests) | Iron LR, phenantroline colorimetric method, Reagent kit for 100 tests (Fe) | Hanna | 1 | STK | STK | 27 | EUR | 2025-01-01 | 2025-12-31
1456158 | HI38040 | Chemischer Testkit Eisen Gesamt (Checker Disk Methode) (100 Tests) | Iron (Fe+2 & Fe+3), Range: (0.0-5.0 mg/L) Method: checker disc, 100 tests | Hanna | 1 | STK | STK | 93 | EUR | 2025-01-01 | 2025-12-31
1456159 | HI38040-100 | Reagenzien für Testkit HI38040 (100 Tests) | Iron MR, phenantroline colorimetric method, Reagent kit for 100 tests (Fe) | Hanna | 1 | STK | STK | 27 | EUR | 2025-01-01 | 2025-12-31
1456160 | HI38041 | Chemischer Testkit Eisen Gesamt (Checker Disk Methode) (100 Tests) | Iron (Fe+2 & Fe+3), Range: (0.0-10.0 mg/L) Method: checker disc, 100 tests | Hanna | 1 | STK | STK | 93 | EUR | 2025-01-01 | 2025-12-31
1456161 | HI38041-100 | Reagenzien für Testkit HI38041 (100 tests) | Iron HR, phenantroline colorimetric method, Reagent kit for 100 tests (Fe) | Hanna | 1 | STK | STK | 27 | EUR | 2025-01-01 | 2025-12-31
1456164 | HI38049 | Chemischer Testkit Ammoniak Süsswasser (Checker Disk Methode) (100 Tests) | Ammonia Test Kit for Fresh Water with Checker Disc | Hanna | 1 | STK | STK | 113 | EUR | 2025-01-01 | 2025-12-31
1456165 | HI38049-100 | Reagenzien für Testkit HI38049 (100 Tests) | Ammonia Test Kit for Fresh Water Replacement Reagents (100 tests) | Hanna | 1 | STK | STK | 28 | EUR | 2025-01-01 | 2025-12-31
1456166 | HI38050 | Chemischer Testkit Nitrat Boden und Bewässerungswasser (100 Tests) | Nitrate (as NO3-N), Irrigation water and soil, Range: (water: 0-50 mg/L)(soil: 0-60 mg/L) Method: colorimetric, 100 tests ea. | Hanna | 1 | STK | STK | 154 | EUR | 2025-01-01 | 2025-12-31
1456168 | HI38050-200 | Reagenzien für Testkit HI38050 (200 Tests) | Nitrate (soil + irrigation), cadmium reduction method, Reagent kit for 200 tests (NO3--N) | Hanna | 1 | STK | STK | 138 | EUR | 2025-01-01 | 2025-12-31
1456171 | HI38054 | Chemischer Testkit Ozon (Checker Disk Methode) (100 Tests) | Ozone, Range: (0.0-2.3 mg/L) Method: checker disc, 100 tests | Hanna | 1 | STK | STK | 106 | EUR | 2025-01-01 | 2025-12-31
1456172 | HI38054-100 | Reagenzien für Testkit HI38054 (100 Tests) | Ozone, DPD method, Reagent kit for 100 tests (O3) | Hanna | 1 | STK | STK | 31 | EUR | 2025-01-01 | 2025-12-31
1456173 | HI38058 | Chemischer Testkit pH (Checker Disc Methode) (300 Tests) | Checker Disc pH 4.0 to 10.0 Test Kit | Hanna | 1 | STK | STK | 108 | EUR | 2025-01-01 | 2025-12-31
1456174 | HI38058-100 | Reagenzien für Testkit HI38058 (300 Tests) | Checker Disc pH pH 4.0 to 10.0 Test Kit Replacement Reagents (300 Tests) | Hanna | 1 | STK | STK | 26 | EUR | 2025-01-01 | 2025-12-31
1456175 | HI38061 | Chemischer Teskit Phosphat (100 Tests) | Phosphate (as orthophosphate, PO43-), Range: (0.00-1.00 mg/L)(0.0-5.0 mg/L)(0-50 mg/L) Method: checker disc, 100 tests | Hanna | 1 | STK | STK | 139 | EUR | 2025-01-01 | 2025-12-31
1456176 | HI38061-100 | Reagenzien für Testkit HI38061 (100 Tests) | Phosphate, ascorbic acid method, Reagent kit for 100 tests (PO43- orthophosphate) | Hanna | 1 | STK | STK | 54 | EUR | 2025-01-01 | 2025-12-31
1456179 | HI38067 | Chemischer Testkit Silikat (Checker Disk Methode) (100 Tests) | Silica, Range: (0-40 mg/L)(0-800 mg/L) Method: checker disc, 100 tests | Hanna | 1 | STK | STK | 154 | EUR | 2025-01-01 | 2025-12-31
1456180 | HI38067-100 | Reagenzien für Testkit HI38067 (100 Tests) | Silica HR, Heteropoly Blue method, Reagent kit for 100 tests (SiO2) | Hanna | 1 | STK | STK | 103 | EUR | 2025-01-01 | 2025-12-31
1456185 | HI38074 | Chemischer Testkit Bor (Titrationsmethode) (100 Tests) | Boron, Range: (0.0-5.0mg/L) Method: titration, 100 tests | Hanna | 1 | STK | STK | 132 | EUR | 2025-01-01 | 2025-12-31
1456186 | HI38074-100 | Reagenzien für Testkit HI38074 (100 Tests) | Boron, boric acid method, Reagent kit for 100 tests (B) | Hanna | 1 | STK | STK | 54 | EUR | 2025-01-01 | 2025-12-31
1456209 | HI3810 | Chemischer Testkit Gelöster Sauerstoff (Titrationsmethode) (110 Tests) | Oxygen, Dissolved, Range: (0.0-10.0 mg/L) Method: titration, approx. 110 tests | Hanna | 1 | STK | STK | 94 | EUR | 2025-01-01 | 2025-12-31
1456210 | HI3810-100 | Reagenzien für Testkit HI3810 (100 Tests) | Dissolved Oxygen, Winkler method, Reagent kit for 110 tests (O2) | Hanna | 1 | STK | STK | 73 | EUR | 2025-01-01 | 2025-12-31
1456211 | HI3811 | Chemischer Testkit Alkalinität (Titrationsmethode) (100 Tests) | Alkalinity (as CaCO3) Phenolphthalein and total acidity, Range: (0-100mg/L)(0-300mg/L) Method: titration, approx. 100 tests | Hanna | 1 | STK | STK | 59 | EUR | 2025-01-01 | 2025-12-31
1456212 | HI3811-100 | Reagenzien für Testkit HI3811 (100 Tests) | Alkalinity, acid titration method, Reagent kit for 110 tests (CaCO3) | Hanna | 1 | STK | STK | 52 | EUR | 2025-01-01 | 2025-12-31
1456214 | HI3812-100 | Reagenzien für Testkit HI3812 (100 Tests) | Hardness, total, EDTA titration method, Reagent kit for 100 tests (CaCO3) | Hanna | 1 | STK | STK | 34 | EUR | 2025-01-01 | 2025-12-31
1456216 | HI3814 | Chemischer Testkit Umwelt (Azidität, Alkalinität, CO2, Wasserhärte, gelöster Sauerstoff, pH) (110/110/110/100/100 Tests) | Environmental monitoring test kit; acidity (as CaCO3), alkalinity (as CaCO3), carbon dioxide (as CO2), hardness (as CaCO3), dissolved oxygen, pH | Hanna | 1 | STK | STK | 285 | EUR | 2025-01-01 | 2025-12-31
1456217 | HI3815 | Chemischer Testkit Chlorid (Titrationsmethode) (110 Tests) | Chloride (as Chlorine), Method: Range: (0-100mg/L)(0-1000mg/L) titration, approx. 110 tests | Hanna | 1 | STK | STK | 57 | EUR | 2025-01-01 | 2025-12-31
1456218 | HI3815-100 | Reagenzien für Testkit HI3815 (100 Tests) | Chloride, mercury nitrate titration method, Reagent kit for 100 tests (Cl-) | Hanna | 1 | STK | STK | 54 | EUR | 2025-01-01 | 2025-12-31
1456220 | HI3817 | Chemischer Testkit Wasserqualität (Alkalinität, Chlorid, Härte, Eisen, pH, Sulfit) | Water quality test kit; alkalinity (as CaCO3), chloride (as Chlorine-), hardness as (CaCO3), iron, pH, & sulfite (as Na2SO3) | Hanna | 1 | STK | STK | 344 | EUR | 2025-01-01 | 2025-12-31
1456221 | HI3817BP | Chemischer Testkit Wasserqualität (Azidität, Alkalinität, CO2, Wasserhärte, gelöster Sauerstoff, Nitrat, Phosphat), speziell für die Ausbildung | Backpack Lab™ Water Quality test kit; acidity (CaCO3), alkalinity (CaCO3) phenolphthalein & total, carbon dioxide (as CO2), dissolved oxygen, hardness (CaCO3), nitrate (NO3-N), phosphate (orthophosphate PO4-3) | Hanna | 1 | STK | STK | 526 | EUR | 2025-01-01 | 2025-12-31
1456222 | HI3818 | Chemischer Testkit Kohlendioxid (Titrationsmethode) (110 Tests) | Carbon Dioxide (as CO2), Range: (0.0-10.0mg/L)(0.0-50mg/L)(0-100mg/L) Method: titration, approx. 110 tests | Hanna | 1 | STK | STK | 34 | EUR | 2025-01-01 | 2025-12-31
1456223 | HI3818-100 | Reagenzien für Testkit HI3818 (100 Tests) | Carbon dioxide, base titration method, Reagent kit for 110 tests (CO2) | Hanna | 1 | STK | STK | 28 | EUR | 2025-01-01 | 2025-12-31
1456225 | HI3820 | Chemischer Testkit Azidität (Titrationsmethode) (110 Tests) | Acidity (as CaCO3), Range: (0-100mg/L) (0-500mg/L) Method: titration, approx. 110 tests | Hanna | 1 | STK | STK | 59 | EUR | 2025-01-01 | 2025-12-31
1456226 | HI3820-100 | Reagenzien für Testkit HI3820 (100 Tests) | Acidity, methyl orange method, Reagent kit for 110 tests (CaCO3) | Hanna | 1 | STK | STK | 54 | EUR | 2025-01-01 | 2025-12-31
1456227 | HI3821 | Chemischer Testkit Dampfkessel und Kühltürme (Alkalinität, Chlorid, Härte, Phosphat, gelöster Sauerstoff, Sulfit) (110/110/100/100/50/110 Tests) | Cooling and boiler test kit; alkalinity (as CaCO3), chloride (Chlorine-), hardness (as CaCO3), phosphate (as PO43-), dissolved oxygen, & sulfite (as Na2SO3) | Hanna | 1 | STK | STK | 472 | EUR | 2025-01-01 | 2025-12-31
1456228 | HI3822 | Chemischer Testkit Sulfit (Titrationsmethode) (110 Tests) | Sulfite (as Na2SO3), Range: (0.0-20.0 mg/L)(0-200 mg/L) Method: titration, approx. 110 tests | Hanna | 1 | STK | STK | 108 | EUR | 2025-01-01 | 2025-12-31
1456229 | HI3822-100 | Reagenzien für Testkit HI3822 (100 Tests) | Sulfite, iodometric titration method, Reagent kit for 100 tests (Na2SO3) | Hanna | 1 | STK | STK | 59 | EUR | 2025-01-01 | 2025-12-31
1456230 | HI3823 | Chemischer Testkit Fischzucht und Aquarien (Alkalinität, CO2, Härte, gelöster Sauerstoff, pH, Sallinität) (110/110/110/100/110 Tests) | Combination test kit for aquaculture; alkalinity, CO2, hardness, dissolved oxygen, pH and salinity | Hanna | 1 | STK | STK | 382 | EUR | 2025-01-01 | 2025-12-31
1456231 | HI3824 | Chemischer Testkit Ammonium Süsswasser (Colorimetrisch) (25 Tests) | Ammonia (as NH3-N), Fresh water, Range: (0.0-2.5 mg/L) Method: colorimetric, approx. 25 tests | Hanna | 1 | STK | STK | 48 | EUR | 2025-01-01 | 2025-12-31
1456232 | HI3824-025 | Reagenzien für Testkit HI3824 (25 tests) | Ammonia (fresh water), Nessler colorimetric method, Reagent kit for 25 tests (NH3-N fresh water) | Hanna | 1 | STK | STK | 31 | EUR | 2025-01-01 | 2025-12-31
1456235 | HI3826 | Chemischer Testkit Ammonium Seewasser (Colorimetrisch) (25 Tests) | Ammonia (as NH3-N), Salt water, Range: (0.0-2.5 mg/L) Method: colorimetric, approx. 25 tests | Hanna | 1 | STK | STK | 52 | EUR | 2025-01-01 | 2025-12-31
1456236 | HI3826-025 | Reagenzien für Testkit HI3826 (25 Tests) | Ammonia (sea water), Nessler colorimetric method, Reagent kit for 25 tests (NH3- N sea water) | Hanna | 1 | STK | STK | 31 | EUR | 2025-01-01 | 2025-12-31
1456237 | HI3827 | Chemischer Testkit Dampfkessel (Alkalinität, Chlorid, Härte, Phosphat, Sulfit, pH) (110/110/100/50/110 Tests) | Boiler test kit; alkalinity (as CaCO3), chloride (as Chlorine-), hardness (as CaCO3), pH, phosphate (as PO43-)and sulfite (as Na2SO3) | Hanna | 1 | STK | STK | 352 | EUR | 2025-01-01 | 2025-12-31
1456241 | HI3830 | Chemischer Testkit Brom (Colorimetrisch) (60 Tests) | Bromine (as Br₂), Range: (0.0-3.0mg/L) Method: colorimetric, approx. 60 tests | Hanna | 1 | STK | STK | 52 | EUR | 2025-01-01 | 2025-12-31
1456242 | HI3830-060 | Reagenzien für Testkit HI3830 (60 Tests) | Bromine, DPD colorimetric method, Reagent kit for 60 tests (Br₂) | Hanna | 1 | STK | STK | 20 | EUR | 2025-01-01 | 2025-12-31
1456245 | HI3831F | Chemischer Testkit Chlor Frei (Colorimetrisch) (50 Tests) | Chlorine (as Cl₂, free), Range: (0.0-2.5mg/L) Method: colorimetric, approx. 50 tests | Hanna | 1 | STK | STK | 29 | EUR | 2025-01-01 | 2025-12-31
1456246 | HI3831F-050 | Reagenzien für Testkit HI3831F (50 Tests) | Chlorine, free, DPD colorimetric method, Reagent kit for 50 tests (free chlorine) | Hanna | 1 | STK | STK | 18 | EUR | 2025-01-01 | 2025-12-31
1456247 | HI3831T | Chemischer Testkit Chlor Gesamt (Colorimetrisch) (50 Tests) | Chlorine (as Cl₂, total), Range: (0.0-2.5mg/L) Method: colorimetric, 50 tests | Hanna | 1 | STK | STK | 29 | EUR | 2025-01-01 | 2025-12-31
1456248 | HI3831T-050 | Reagenzien für Testkit HI3831T (50 Tests) | Chlorine, total, DPD colorimetric method, Reagent kit for 50 tests | Hanna | 1 | STK | STK | 18 | EUR | 2025-01-01 | 2025-12-31
1456252 | HI3833 | Chemischer Testkit Phosphat (Colorimetrisch) (50 Tests) | Phosphate (as orthophosphate, PO43-), Range: (0-5 mg/L) Method: colorimetric, 50 tests | Hanna | 1 | STK | STK | 29 | EUR | 2025-01-01 | 2025-12-31
1456253 | HI3833-050 | Reagenzien für Testkit HI3833 (50 Tests) | Phosphate, ascorbic acid method, Reagent kit for 50 tests (PO43- orthophosphate) | Hanna | 1 | STK | STK | 20 | EUR | 2025-01-01 | 2025-12-31
1456256 | HI3834-050 | Reagenzien für Testkit HI3834 (50 Tests) | Iron, phenantroline colorimetric method, Reagent kit for 50 tests (Fe) | Hanna | 1 | STK | STK | 17 | EUR | 2025-01-01 | 2025-12-31
1456258 | HI3835 | Chemischer Testkit Salinität (Titrationsmethode) (110 Tests) | Salinity, Range: (0.0-40.0 g/kg) Method: titration, approx. 110 tests | Hanna | 1 | STK | STK | 86 | EUR | 2025-01-01 | 2025-12-31
1456259 | HI3835-100 | Reagenzien für Testkit HI3835 (100 Tests) | Salinity, mercuric nitrate titration method, Reagent kit for 110 tests (salinity) | Hanna | 1 | STK | STK | 66 | EUR | 2025-01-01 | 2025-12-31
1456261 | HI3838 | Chemischer Testkit Formaldehyd (110 Tests) | Formaldehyde Chemical Test Kit | Hanna | 1 | STK | STK | 93 | EUR | 2025-01-01 | 2025-12-31
1456262 | HI3838-100 | Reagenzien für Testkit HI3838 (100 Tests) | Formaldehyde, acid titration method, Reagent kit for 110 tests (formaldehyde) | Hanna | 1 | STK | STK | 67 | EUR | 2025-01-01 | 2025-12-31
1456271 | HI3843 | Chemischer Testkit Hypochlorid (Titrationsmethode) (100 Tests) | Hypochlorite (as Cl₂), Range: (50-150 g/L) Method: titration, approx. 100 tests | Hanna | 1 | STK | STK | 106 | EUR | 2025-01-01 | 2025-12-31
1456272 | HI3843-100 | Reagenzien für Testkit HI3843 (100 Tests) | Hypochlorite (bleach) reagents | Hanna | 1 | STK | STK | 82 | EUR | 2025-01-01 | 2025-12-31
1456273 | HI3844 | Chemischer Testkit Hydroperoxid (Titrationsmethode) (100 Tests) | Hydrogen Peroxide (as H2O2), Range: (0.25 mg/L)(1.0 mg/L) Method: titration, approx. 100 tests | Hanna | 1 | STK | STK | 89 | EUR | 2025-01-01 | 2025-12-31
1456274 | HI3844-100 | Reagenzien für Testkit HI3844 (100 Tests) | Hydrogen Peroxide reagents | Hanna | 1 | STK | STK | 72 | EUR | 2025-01-01 | 2025-12-31
1456277 | HI3846 | Chemischer Testkit Chrom VI (100 Tests) | Chromium VI Chemical Test Kit | Hanna | 1 | STK | STK | 59 | EUR | 2025-01-01 | 2025-12-31
1456278 | HI3846-100 | Reagenzien für Testkit HI3846 (100 Tests) | Chromium VI, diphenylcarbohydrazide method, Reagent kit for 100 tests (Cr VI LR) | Hanna | 1 | STK | STK | 36 | EUR | 2025-01-01 | 2025-12-31
1456279 | HI3847 | Chemischer Testkit Kupfer (100 Tests) | Copper Chemical Test Kit | Hanna | 1 | STK | STK | 126 | EUR | 2025-01-01 | 2025-12-31
1456280 | HI3847-100 | Reagenzien für Testkit HI3847 (100 Tests) | Copper HR, bicinchoninate method, Reagent kit for 100 tests (Cu HR) Copper LR / HR, bicinchoninic acid | Hanna | 1 | STK | STK | 93 | EUR | 2025-01-01 | 2025-12-31
1456283 | HI3850 | Chemischer Testkit Ascorbinsäure (100 Tests) | Ascorbic Acid Test Kit | Hanna | 1 | STK | STK | 93 | EUR | 2025-01-01 | 2025-12-31
1456284 | HI3850-100 | Reagenzien für Testkit HI3850 (100 Tests) | Ascorbic Acid Test Kit Reagents (100 tests) | Hanna | 1 | STK | STK | 60 | EUR | 2025-01-01 | 2025-12-31
1456287 | HI3854 | Chemischer Testkit Zink (Colorimetrisch) (100 Tests) | Zinc (as Zn+2), Range: (0.0-3.0 mg/L) Method: colorimetric, 100 tests | Hanna | 1 | STK | STK | 77 | EUR | 2025-01-01 | 2025-12-31
1456288 | HI3854-100 | Reagenzien für Testkit HI3854 (100 Tests) | Zinc Test Kit Replacement Reagents (100 Tests) | Hanna | 1 | STK | STK | 67 | EUR | 2025-01-01 | 2025-12-31
1456296 | HI3859-025 | Reagenzien für Testkit HI3859 (25 Tests) | Glycol, oxidation method, Reagent kit for 25 tests (glycol) | Hanna | 1 | STK | STK | 126 | EUR | 2025-01-01 | 2025-12-31
1456297 | HI3864 | Chemischer Testkit Phenol (Checker Disc Methode) (100 Tests) | Phenols Test Kit with Checker Disc | Hanna | 1 | STK | STK | 160 | EUR | 2025-01-01 | 2025-12-31
1456298 | HI3864-100 | Reagenzien für Testkit HI3864 (100 Tests) | Phenols Test Kit Replacement Reagents (100 tests) | Hanna | 1 | STK | STK | 102 | EUR | 2025-01-01 | 2025-12-31
1456299 | HI3873 | Chemischer Testkit Nitrit (Colorimetrisch) (100 Tests) | Nitrite (as as NO- 2-N), Range: (0.0-1.0 mg/L) Method: colorimetric, 100 tests | Hanna | 1 | STK | STK | 54 | EUR | 2025-01-01 | 2025-12-31
1456300 | HI3873-100 | Reagenzien für Testkit HI3873 (100 Tests) | Nitrite, chromotropic acid method, Reagent kit for 100 tests (NO2--N) | Hanna | 1 | STK | STK | 28 | EUR | 2025-01-01 | 2025-12-31
1456301 | HI3874 | Chemischer Testkit Nitrat (Colorimetrisch) (100 Tests) | Nitrate (as NO3-N), Range: (0-50 mg/L) Method: colorimetric, 100 tests | Hanna | 1 | STK | STK | 56 | EUR | 2025-01-01 | 2025-12-31
1456302 | HI3874-100 | Reagenzien für Testkit HI3874 (100 Tests) | Nitrate, cadmium reduction method, Reagent kit for 100 tests (NO3--N) | Hanna | 1 | STK | STK | 35 | EUR | 2025-01-01 | 2025-12-31
1456304 | HI3875 | Chemischer Testkit Chlor Frei (Checker Disc Methode) (100 Tests) | Chlorine (as Cl₂, free), Range: (0.0-3.5mg/L) Method: checker disc, 100 tests | Hanna | 1 | STK | STK | 74 | EUR | 2025-01-01 | 2025-12-31
1456305 | HI3875-100 | Reagenzien für Testkit HI3875 (100 Tests) | Chlorine, free, MR, DPD colorimetric method, Reagent kit for 100 tests (free chlorine) | Hanna | 1 | STK | STK | 31 | EUR | 2025-01-01 | 2025-12-31
1456324 | HI3887 | Chemischer Testkit Chlor Frei und pH (50/100 Tests) | Chlorine (as Cl₂, free & pH), Range: (Cl₂ 0.0-2.5mg/L)(pH 6.0-8.5) Method: colorimetric, approx. 100 tests | Hanna | 1 | STK | STK | 69 | EUR | 2025-01-01 | 2025-12-31
1456328 | HI3895 | Chemischer Testkit Landwirtschaft (Stickstoff, Phosphor, Kalium, pH) (10/10/10/10 Tests) | Agriculture test kit, (10 tests ea.) | Hanna | 1 | STK | STK | 37 | EUR | 2025-01-01 | 2025-12-31
1456329 | HI3895-010 | Reagenzien für Testkit HI3895, 10 Tests | Soil analysis, Ned (N), ascorbic acid (P), tetraphenylborate (K), pH indicators (pH)Reagent kit for 10 tests (N, P, K, pH) | Hanna | 1 | STK | STK | 30 | EUR | 2025-01-01 | 2025-12-31
1456330 | HI3896 | Chemischer Testkit Landwirtschaft (Stickstoff, Phosphor, Kalium, pH) (25/25/25/25 Tests) | Agriculture test kit, (25 tests ea.) | Hanna | 1 | STK | STK | 86 | EUR | 2025-01-01 | 2025-12-31
1456331 | HI3896-025 | Reagenzien für Testkit HI3896, 25 Tests | Soil analysis, Ned (N), ascorbic acid (P), tetraphenylborate (K), pH indicators (pH) Reagent kit for 25 tests (N, P, K, pH) | Hanna | 1 | STK | STK | 63 | EUR | 2025-01-01 | 2025-12-31
1456332 | HI3896BP | Chemischer Testkit Landwirtschaft (Stickstoff, Phosphor, Kalium, pH), speziell für die Ausbildung (25/25/25/25 Tests) | Backpack Lab™ Soil Quality test kit; nitrogen, phosphorus, potassium and pH | Hanna | 1 | STK | STK | 530 | EUR | 2025-01-01 | 2025-12-31
1456341 | HI4430B | Redox Elektrode, Gold, PEI, Gel, Diaphragma: Keramik, einfach, BNC Stecker, 1 m Kabel | Gel Filled ORP Electrode with Gold Contact and BNC Connector | Hanna | 1 | STK | STK | 214 | EUR | 2025-01-01 | 2025-12-31
1456347 | HI50001-02 | Pufferlösung, technisch, pH 1,00, 25 Beutel à 20 ml, ±0,01pH | pH 1.00 Technical Calibration Buffer Sachets (25 x 20mL) | Hanna | 1 | STK | STK | 51 | EUR | 2025-01-01 | 2025-12-31
1456349 | HI50002-02 | Pufferlösung, technisch, pH 2,00, 25 Beutel à 20 ml, ±0,01pH | pH 2.00 Technical Calibration Buffer Sachets (25 x 20mL) | Hanna | 1 | STK | STK | 51 | EUR | 2025-01-01 | 2025-12-31
1456351 | HI50003-02 | Pufferlösung, technisch, pH 3,00, 25 Beutel à 20 ml, ±0,01pH | pH 3.00 Technical Calibration Buffer Sachets (25 x 20mL) | Hanna | 1 | STK | STK | 51 | EUR | 2025-01-01 | 2025-12-31
1456352 | HI50004-01 | Pufferlösung, technisch, pH 4,01, 10 Beutel à 20 ml, ±0,01pH | pH 4.01 Technical Calibration Buffer Sachets (10 x 20mL) | Hanna | 1 | STK | STK | 33 | EUR | 2025-01-01 | 2025-12-31
1456353 | HI50004-02 | Pufferlösung, technisch, pH 4,01, 25 Beutel à 20 ml, ±0,01pH | pH 4.01 Technical Calibration Buffer Sachets (25 x 20mL) | Hanna | 1 | STK | STK | 51 | EUR | 2025-01-01 | 2025-12-31
1456355 | HI50005-02 | Pufferlösung, technisch, pH 5,00, 25 Beutel à 20 ml, ±0,01pH | pH 5.00 Technical Calibration Buffer Sachets (25 x 20mL) | Hanna | 1 | STK | STK | 51 | EUR | 2025-01-01 | 2025-12-31
1456358 | HI50007-01 | Pufferlösung, technisch, pH 7,01, 10 Beutel à 20 ml, ±0,01pH | pH 7.01 Technical Calibration Buffer Sachets (10 x 20mL) | Hanna | 1 | STK | STK | 33 | EUR | 2025-01-01 | 2025-12-31
1456359 | HI50007-02 | Pufferlösung, technisch, pH 7,01, 25 Beutel à 20 ml, ±0,01pH | 7.01 pH Value @25°C, (25) 20 mL sachets | Hanna | 1 | STK | STK | 51 | EUR | 2025-01-01 | 2025-12-31
1456363 | HI50009-02 | Pufferlösung, technisch, pH 9,00, 25 Beutel à 20 ml, ±0,01pH | 9.00 pH Value @25°C, (25) 20 mL sachets | Hanna | 1 | STK | STK | 51 | EUR | 2025-01-01 | 2025-12-31
1456364 | HI5001 | Pufferlösung, technisch, pH 1,00, 500 ml Flasche, ±0,01pH | pH 1.00 Technical Calibration Buffer (500 mL) | Hanna | 1 | STK | STK | 33 | EUR | 2025-01-01 | 2025-12-31
1456365 | HI50010-01 | Pufferlösung, technisch, pH 10,01, 10 Beutel à 20 ml, ±0,01pH | 10.01 pH Value @25°C, (10) 20 mL sachets | Hanna | 1 | STK | STK | 33 | EUR | 2025-01-01 | 2025-12-31
1456366 | HI50010-02 | Pufferlösung, technisch, pH 10,01, 25 Beutel à 20 ml, ±0,01pH | 10.01 pH Value @25°C, (25) 20 mL sachets | Hanna | 1 | STK | STK | 51 | EUR | 2025-01-01 | 2025-12-31
1456368 | HI50011-02 | Pufferlösung, technisch, pH 11,00, 25 Beutel à 20 ml, ±0,01pH | 11.00 pH Value @25°C, (25) 20 mL sachets | Hanna | 1 | STK | STK | 51 | EUR | 2025-01-01 | 2025-12-31
1456369 | HI50012-01 | Pufferlösung, technisch, pH 12,00, 10 Beutel à 20 ml, ±0,01pH | 12.00 pH Value @25°C, (10) 20 mL sachets | Hanna | 1 | STK | STK | 33 | EUR | 2025-01-01 | 2025-12-31
1456370 | HI50012-02 | Pufferlösung, technisch, pH 12,00, 25 Beutel à 20 ml, ±0,01pH | 12.00 pH Value @25°C, (25) 20 mL sachets | Hanna | 1 | STK | STK | 51 | EUR | 2025-01-01 | 2025-12-31
1456372 | HI50013-02 | Pufferlösung, technisch, pH 13,00, 25 Beutel à 20 ml, ±0,01pH | 13.00 pH Value @25°C, (25) 20 mL sachets | Hanna | 1 | STK | STK | 51 | EUR | 2025-01-01 | 2025-12-31
1456374 | HI50016-02 | Pufferlösung, technisch, pH 1,68, 25 Beutel à 20 ml, ±0,01pH | 1.68 pH Value @25°C, (25) 20 mL sachets | Hanna | 1 | STK | STK | 51 | EUR | 2025-01-01 | 2025-12-31
1456375 | HI5002 | Pufferlösung, technisch, pH 2,00, 500 ml Flasche, ±0,01pH | 2.00 pH Value @25°C, (1) 500 mL bottle | Hanna | 1 | STK | STK | 33 | EUR | 2025-01-01 | 2025-12-31
1456376 | HI5002-01 | Pufferlösung, technisch, pH 2,00, 1 l Flasche, ±0,01pH | 2.00 pH Value @25°C, (1) 1 L bottle | Hanna | 1 | STK | STK | 51 | EUR | 2025-01-01 | 2025-12-31
1456377 | HI50021P | CAL Check Lösung, 25 Beutel à 20 ml | CAL Check solution, 20 mL, 25 pcs (for HI9813-6 only) | Hanna | 1 | STK | STK | 51 | EUR | 2025-01-01 | 2025-12-31
1456379 | HI5003 | Pufferlösung, technisch, pH 3,00, 500 ml Flasche, ±0,01pH | pH 3.00 Technical Calibration Buffer (500 mL) | Hanna | 1 | STK | STK | 33 | EUR | 2025-01-01 | 2025-12-31
1456383 | HI5004 | Pufferlösung, technisch, pH 4,01, 500 ml Flasche, ±0,01pH | 4.01 pH Value @25°C, (1) 500 mL bottle | Hanna | 1 | STK | STK | 33 | EUR | 2025-01-01 | 2025-12-31
1456384 | HI5004-01 | Pufferlösung, technisch, pH 4,01, 1 l Flasche, ±0,01pH | 4.01 pH Value @25°C, (1) 1 L bottle | Hanna | 1 | STK | STK | 51 | EUR | 2025-01-01 | 2025-12-31
1456389 | HI5004-R | Pufferlösung, technisch, pH 4,01, 500 ml Flasche, ±0,01pH, Farbe: rot | 4.01 pH Value @25°C, (1) 500 mL bottle | Hanna | 1 | STK | STK | 33 | EUR | 2025-01-01 | 2025-12-31
1456392 | HI5005 | Pufferlösung, technisch, pH 5,00, 500 ml Flasche, ±0,01pH | 5.00 pH Value @25°C, (1) 500 mL bottle | Hanna | 1 | STK | STK | 33 | EUR | 2025-01-01 | 2025-12-31
1456393 | HI5005-01 | Pufferlösung, technisch, pH 5,00, 1 l Flasche, ±0,01pH | 5.00 pH Value @25°C, (1) 1 L bottle | Hanna | 1 | STK | STK | 51 | EUR | 2025-01-01 | 2025-12-31
1456394 | HI5006 | Pufferlösung, technisch, pH 6,00, 500 ml Flasche, ±0,01pH | 6.00 pH Value @25°C, (1) 500 mL bottle | Hanna | 1 | STK | STK | 33 | EUR | 2025-01-01 | 2025-12-31
1456398 | HI50068-02 | Pufferlösung, technisch, pH 6,86, 25 Beutel à 20 ml, ±0,01pH | 6.86 pH Value @25°C, (25) 20 mL sachets | Hanna | 1 | STK | STK | 51 | EUR | 2025-01-01 | 2025-12-31
1456399 | HI5007 | Pufferlösung, technisch, pH 7,01, 500 ml Flasche, ±0,01pH | 7.01 pH Value @25°C, (1) 500 mL bottle | Hanna | 1 | STK | STK | 33 | EUR | 2025-01-01 | 2025-12-31
1456400 | HI5007-01 | Pufferlösung, technisch, pH 7,01, 1 l Flasche, ±0,01pH | 7.01 pH Value @25°C, (1) 1 L bottle | Hanna | 1 | STK | STK | 51 | EUR | 2025-01-01 | 2025-12-31
1456405 | HI5007-G | Pufferlösung, technisch, pH 7,01, 500 ml Flasche, ±0,01pH, Farbe: grün | 7.01 pH Value @25°C, (1) 500 mL bottle | Hanna | 1 | STK | STK | 33 | EUR | 2025-01-01 | 2025-12-31
1456406 | HI5007-G08 | Pufferlösung, technisch, pH 7,01, 1 Gallone, ±0,01pH, Farbe: grün | 7.01 pH Value @25°C, (2) 1 G (3.78 L) bottle | Hanna | 1 | STK | STK | 103 | EUR | 2025-01-01 | 2025-12-31
1456408 | HI5008 | Pufferlösung, technisch, pH 8,00, 500 ml Flasche, ±0,01pH | 8.00 pH Value @25°C, (1) 500 mL bottle | Hanna | 1 | STK | STK | 33 | EUR | 2025-01-01 | 2025-12-31
1456409 | HI5008-01 | Pufferlösung, technisch, pH 8,00, 1 l Flasche, ±0,01pH | 8.00 pH Value @25°C, (1) 1 L bottle | Hanna | 1 | STK | STK | 51 | EUR | 2025-01-01 | 2025-12-31
1456411 | HI5009 | Pufferlösung, technisch, pH 9,00, 500 ml Flasche, ±0,01pH | 9.00 pH Value @25°C, (1) 500 mL bottle | Hanna | 1 | STK | STK | 33 | EUR | 2025-01-01 | 2025-12-31
1456414 | HI50091-02 | Pufferlösung, technisch, pH 9,18, 25 Beutel à 20 ml, ±0,01pH | 9.18 pH Value @25°C, (25) 20 mL sachets | Hanna | 1 | STK | STK | 51 | EUR | 2025-01-01 | 2025-12-31
1456416 | HI5010 | Pufferlösung, technisch, pH 10,01, 500 ml Flasche, ±0,01pH | 10.01 pH Value @25°C, (1) 500 mL bottle | Hanna | 1 | STK | STK | 33 | EUR | 2025-01-01 | 2025-12-31
1456417 | HI5010-01 | Pufferlösung, technisch, pH 10,01, 1 l Flasche, ±0,01pH | 10.01 pH Value @25°C, (1) 1 L bottle | Hanna | 1 | STK | STK | 51 | EUR | 2025-01-01 | 2025-12-31
1456420 | HI5010-V | Pufferlösung, technisch, pH 10,01, 500 ml Flasche, ±0,01pH, Farbe: lila | 10.01 pH Value @25°C, (1) 500 mL bottle | Hanna | 1 | STK | STK | 33 | EUR | 2025-01-01 | 2025-12-31
1456421 | HI5010-V08 | Pufferlösung, technisch, pH 10,01, 1 Gallone, ±0,01pH, Farbe: lila | 10.01 pH Value @25°C, (2) 1 G (3.78 L) bottle | Hanna | 1 | STK | STK | 103 | EUR | 2025-01-01 | 2025-12-31
1456423 | HI5011 | Pufferlösung, technisch, pH 11,00, 500 ml Flasche, ±0,01pH | 11.00 pH Value @25°C, (1) 500 mL bottle | Hanna | 1 | STK | STK | 33 | EUR | 2025-01-01 | 2025-12-31
1456424 | HI5012 | Pufferlösung, technisch, pH 12,00, 500 ml Flasche, ±0,01pH | 12.00 pH Value @25°C, (1) 500 mL bottle | Hanna | 1 | STK | STK | 33 | EUR | 2025-01-01 | 2025-12-31
1456426 | HI50124-02 | Pufferlösung, technisch, pH 12,45, 25 Beutel à 20 ml, ±0,01pH | 12.45 pH Value @25°C, (25) 20 mL sachets | Hanna | 1 | STK | STK | 51 | EUR | 2025-01-01 | 2025-12-31
1456427 | HI5013 | Pufferlösung, technisch, pH 13,00, 500 ml Flasche, ±0,01pH | 13.00 pH Value @25°C, (1) 500 mL bottle | Hanna | 1 | STK | STK | 33 | EUR | 2025-01-01 | 2025-12-31
1456428 | HI5016 | Pufferlösung, technisch, pH 1,68, 500 ml Flasche, ±0,01pH | 1.68 pH Value @25°C, (1) 500 mL bottle | Hanna | 1 | STK | STK | 33 | EUR | 2025-01-01 | 2025-12-31
1456470 | HI5068 | Pufferlösung, technisch, pH 6,86, 500 ml Flasche, ±0,01pH | 6.86 pH Value @25°C, (1) 500 mL bottle | Hanna | 1 | STK | STK | 33 | EUR | 2025-01-01 | 2025-12-31
1456471 | HI5074 | Pufferlösung, technisch, pH 7,41, 500 ml Flasche, ±0,01pH | 7.41 pH Value @25°C, (1) 500 mL bottle | Hanna | 1 | STK | STK | 33 | EUR | 2025-01-01 | 2025-12-31
1456473 | HI5091 | Pufferlösung, technisch, pH 9,18, 500 ml Flasche, ±0,01pH | 9.18 pH Value @25°C, (1) 500 mL bottle | Hanna | 1 | STK | STK | 33 | EUR | 2025-01-01 | 2025-12-31
1456474 | HI5110B | Redox Halbmesszelle, Silber, Glas, BNC Stecker und 1 m Kabel | Silver ORP Half-Cell Electrode for argentometric titration with BNC Connector | Hanna | 1 | STK | STK | 305 | EUR | 2025-01-01 | 2025-12-31
1456475 | HI5124 | Pufferlösung, technisch, pH 12,45, 500 ml Flasche, ±0,01pH | 12.45 pH Value @25°C, (1) 500 mL bottle | Hanna | 1 | STK | STK | 33 | EUR | 2025-01-01 | 2025-12-31
1456477 | HI5311 | Referenzelektrode Ag/AgCl, Glas, Bananenstecker 4 mm und 1 m Kabel | Glass Body General Purpose Reference Electrode, Use for general purpose, and titration, 4mm banana connector | Hanna | 1 | STK | STK | 131 | EUR | 2025-01-01 | 2025-12-31
1456478 | HI5312 | Referenzelektrode, Glas, PTFE, Bananenstecker 4 mm und 1 m Kabel | Reference Electrode for Samples with Suspended Solids, 4mm banana connector | Hanna | 1 | STK | STK | 184 | EUR | 2025-01-01 | 2025-12-31
1456479 | HI5313 | Referenzelektrode Ag/AgCl, PEI, Gel, Bananenstecker 4 mm und 1 m Kabel | PEI Body Reference Electrode for FC301B | Hanna | 1 | STK | STK | 161 | EUR | 2025-01-01 | 2025-12-31
1456480 | HI5314 | Referenzelektrode, Glas, Nachfüllolive, Bananenstecker 4 mm und 1 m Kabel | Glass Body Reference Electrode for Measurements with Remote Filling | Hanna | 1 | STK | STK | 217 | EUR | 2025-01-01 | 2025-12-31
1456481 | HI5315 | Referenzelektrode, Diaphragma: doppelt | Reference Electrode for ISE Half-Cells | Hanna | 1 | STK | STK | 342 | EUR | 2025-01-01 | 2025-12-31
1456482 | HI5412 | Referenzelektrode, Glas, nachfüllbar, Bananenstecker 4 mm und 1 m Kabel | Glass Body Calomel Reference Electrode, 4mm banana connector | Hanna | 1 | STK | STK | 164 | EUR | 2025-01-01 | 2025-12-31
1456483 | HI5413 | Referenzelektrode, Glas, PTFE, Bananenstecker 4 mm und 1 m Kabel | Glass Body Calomel Reference Electrode for ISE and Samples with Suspended Solids, 4mm banana connector | Hanna | 1 | STK | STK | 183 | EUR | 2025-01-01 | 2025-12-31
1456484 | HI5414 | Referenzelektrode, Glas, Nachfüllolive, Bananenstecker 4 mm und 1 m Kabel | Glass Body Calomel Reference Electrode for Measurements with Remote Filling, 4mm banana connector | Hanna | 1 | STK | STK | 182 | EUR | 2025-01-01 | 2025-12-31
1456485 | HI54710 | Kalibrierkit, Pufferlösung, technisch, pH 4,01, 7,01, 10,01, je 500 ml | pH 4.01, pH 7.01, pH 10.01 @25°C, (3) 500mL bottles | Hanna | 1 | STK | STK | 85 | EUR | 2025-01-01 | 2025-12-31
1456486 | HI54710-10 | Lösungen-Kit, Pufferlösung, technisch, pH 4,01, 7,01, 10,01 und Aufbewahrungslösung, je 500 ml | pH 4.01, pH 7.01, pH 10.01, pH Value @25°C, (4) 500 mL bottles HI 70300L | Hanna | 1 | STK | STK | 103 | EUR | 2025-01-01 | 2025-12-31
1456487 | HI54710-11 | Lösungen-Kit, Pufferlösung, technisch, pH 4,01, 7,01, 10,01, Elektroden-Reinigungs- und Aufbewahrungslösung, je 500 ml | pH 4.01, pH 7.01, pH 10.01, (5) 500 mL bottles HI 70300L, HI7061L | Hanna | 1 | STK | STK | 121 | EUR | 2025-01-01 | 2025-12-31
1456491 | HI60001-02 | Pufferlösung Millesimal, pH 1,000, 25 Beutel à 20 ml, ±0,002 pH, Analysezertifikat | pH 1.000 Millesimal Calibration Buffer Sachets (25 x 20mL) | Hanna | 1 | STK | STK | 61 | EUR | 2025-01-01 | 2025-12-31
1456493 | HI60002-02 | Pufferlösung Millesimal, pH 2,000, 25 Beutel à 20 ml, ±0,002 pH, Analysezertifikat | 2.000 pH Value @ 25°C, (25) 20 mL sachets | Hanna | 1 | STK | STK | 61 | EUR | 2025-01-01 | 2025-12-31
1456497 | HI60004-02 | Pufferlösung Millesimal, pH 4,010, 25 Beutel à 20 ml, ±0,002 pH, Analysezertifikat | 4.010 pH Value @ 25°C, (25) 20 mL sachets | Hanna | 1 | STK | STK | 61 | EUR | 2025-01-01 | 2025-12-31
1456503 | HI60007-02 | Pufferlösung Millesimal, pH 7,010, 25 Beutel à 20 ml, ±0,002 pH, Analysezertifikat | 7.010 pH Value @ 25°C, (25) 20 mL sachets | Hanna | 1 | STK | STK | 61 | EUR | 2025-01-01 | 2025-12-31
1456508 | HI6001 | Pufferlösung Millesimal, pH 1,000, 500 ml Flasche, ±0,002 pH, Analysezertifikat | pH 1.000 Millesimal Calibration Buffer (500 mL) | Hanna | 1 | STK | STK | 40 | EUR | 2025-01-01 | 2025-12-31
1456510 | HI60010-02 | Pufferlösung Millesimal, pH 10,010, 25 Beutel à 20 ml, ±0,002 pH, Analysezertifikat | 10.010 pH Value @ 25°C, (25) 20 mL sachets | Hanna | 1 | STK | STK | 61 | EUR | 2025-01-01 | 2025-12-31
1456519 | HI60016-02 | Pufferlösung Millesimal, pH 1,679, 25 Beutel à 20 ml, ±0,002 pH, Analysezertifikat | 1.679 pH Value @ 25°C, (25) 20 mL sachets | Hanna | 1 | STK | STK | 61 | EUR | 2025-01-01 | 2025-12-31
1456520 | HI6002 | Pufferlösung Millesimal, pH 2,000, 500 ml Flasche, ±0,002 pH, Analysezertifikat | 2.000 pH Value @ 25°C, (1) 500 mL bottle | Hanna | 1 | STK | STK | 40 | EUR | 2025-01-01 | 2025-12-31
1456522 | HI6003 | Pufferlösung Millesimal, pH 3,000, 500 ml Flasche, ±0,002 pH, Analysezertifikat | 3.000 pH Value @ 25°C, (1) 500 mL bottle | Hanna | 1 | STK | STK | 40 | EUR | 2025-01-01 | 2025-12-31
1456526 | HI6004 | Pufferlösung Millesimal, pH 4,010, 500 ml Flasche, ±0,002 pH, Analysezertifikat | 4.010 pH Value @ 25°C, (1) 500 mL bottle | Hanna | 1 | STK | STK | 40 | EUR | 2025-01-01 | 2025-12-31
1456527 | HI6004-01 | Pufferlösung Millesimal, pH 4,010, 1 l Flasche, ±0,002 pH, Analysezertifikat | 4.010 pH Value @ 25°C, (1) 1 L bottle | Hanna | 1 | STK | STK | 51 | EUR | 2025-01-01 | 2025-12-31
1456532 | HI6006 | Pufferlösung Millesimal, pH 6,000, 500 ml Flasche, ±0,002 pH, Analysezertifikat | 6.000 pH Value @ 25°C, (1) 500 mL bottle | Hanna | 1 | STK | STK | 40 | EUR | 2025-01-01 | 2025-12-31
1456536 | HI6007 | Pufferlösung Millesimal, pH 7,000,010, 500 ml Flasche, ±0,002 pH, Analysezertifikat | 7.010 pH Value @ 25°C, (1) 500 mL bottle | Hanna | 1 | STK | STK | 40 | EUR | 2025-01-01 | 2025-12-31
1456537 | HI6007-01 | Pufferlösung Millesimal, pH 7,010, 1 l Flasche, ±0,002 pH, Analysezertifikat | 7.010 pH Value @ 25°C, (1) 1 L bottle | Hanna | 1 | STK | STK | 51 | EUR | 2025-01-01 | 2025-12-31
1456540 | HI6008 | Pufferlösung Millesimal, pH 8,000, 500 ml Flasche, ±0,002 pH, Analysezertifikat | 8.000 pH Value @ 25°C, (1) 500 mL bottle | Hanna | 1 | STK | STK | 40 | EUR | 2025-01-01 | 2025-12-31
1456542 | HI6009 | Pufferlösung Millesimal, pH 9,000, 500 ml Flasche, ±0,002 pH, Analysezertifikat | 9.000 pH Value @ 25°C, (1) 500 mL bottle | Hanna | 1 | STK | STK | 40 | EUR | 2025-01-01 | 2025-12-31
1456546 | HI6010 | Pufferlösung Millesimal, pH 10,010, 500 ml Flasche, ±0,002 pH, Analysezertifikat | 10.010 pH Value @ 25°C, (1) 500 mL bottle | Hanna | 1 | STK | STK | 40 | EUR | 2025-01-01 | 2025-12-31
1456547 | HI6010-01 | Pufferlösung Millesimal, pH 10,010, 1 l Flasche, ±0,002 pH, Analysezertifikat | 10.010 pH Value @ 25°C, (1) 1 L bottle | Hanna | 1 | STK | STK | 51 | EUR | 2025-01-01 | 2025-12-31
1456548 | HI6011 | Pufferlösung Millesimal, pH 11,000, 500 ml Flasche, ±0,002 pH, Analysezertifikat | 11.000 pH Value @ 25°C, (1) 500 mL bottle | Hanna | 1 | STK | STK | 40 | EUR | 2025-01-01 | 2025-12-31
1456550 | HI6012 | Pufferlösung Millesimal, pH 12,000, 500 ml Flasche, ±0,002 pH, Analysezertifikat | 12.000 pH Value @ 25°C, (1) 500 mL bottle | Hanna | 1 | STK | STK | 40 | EUR | 2025-01-01 | 2025-12-31
1456554 | HI6013 | Pufferlösung Millesimal, pH 13,000, 500 ml Flasche, ±0,002 pH, Analysezertifikat | 13.000 pH Value @ 25°C, (1) 500 mL bottle | Hanna | 1 | STK | STK | 40 | EUR | 2025-01-01 | 2025-12-31
1456556 | HI6016 | Pufferlösung Millesimal, pH 1,679, 500 ml Flasche, ±0,002 pH, Analysezertifikat | 1.679 pH Value @ 25°C, (1) 500 mL bottle | Hanna | 1 | STK | STK | 40 | EUR | 2025-01-01 | 2025-12-31
1456558 | HI6031 | Leitfähigkeitslösung 1413 ?S/cm, 500 ml, Analysezertifikat | 1413 µS/cm EC value @25°C, 500 mL bottle with certificate of analysis | Hanna | 1 | STK | STK | 33 | EUR | 2025-01-01 | 2025-12-31
1456559 | HI6032 | Leitfähigkeitslösung 1382 mg/l (ppm), 500 ml, Analysezertifikat | 1382 mg/L (ppm) TDS value @25°C, 500 mL bottle with certificate of analysis | Hanna | 1 | STK | STK | 33 | EUR | 2025-01-01 | 2025-12-31
1456560 | HI6033 | Leitfähigkeitslösung 84 ?S/cm, 500 ml, Analysezertifikat | 84 µS/cm EC value @25°C, 500 mL bottle with certificate of analysis | Hanna | 1 | STK | STK | 33 | EUR | 2025-01-01 | 2025-12-31
1456565 | HI6050 | Eintauch-Elektrodenhalter, für pH oder Redox Elektrode, PVC, 605 mm | Submersible Electrode Holder, 605 mm (23.8”), 475 mm (18.7”) submersion length | Hanna | 1 | STK | STK | 162 | EUR | 2025-01-01 | 2025-12-31
1456566 | HI60501 | Eintauch-Elektrodenhalter, PVC, Länge regelbar | Immersion Electrode Holders for Tanks, Vessels, Baths and Open Channels, PVC body | Hanna | 1 | STK | STK | 286 | EUR | 2025-01-01 | 2025-12-31
1456567 | HI60501-0 | Satz O-Ringe für HI60501 | O-ring set for HI60501 | Hanna | 1 | STK | STK | 34 | EUR | 2025-01-01 | 2025-12-31
1456569 | HI60501-1 | Kappe für Elektrodenhalter | Spare external cap for electrode holder | Hanna | 1 | STK | STK | 125 | EUR | 2025-01-01 | 2025-12-31
1456569 | HI60501-1 | Kappe für Elektrodenhalter | Spare external cap for electrode holder | Hanna | 1 | STK | STK | 50 | EUR | 2025-01-01 | 2025-12-31
1456570 | HI60503 | Eintauch-Elektrodenhalter, PVC, Länge regelbar | Immersion Electrode Holders for Tanks, Vessels, Baths and Open Channels, PVDF body | Hanna | 1 | STK | STK | 421 | EUR | 2025-01-01 | 2025-12-31
1456571 | HI6051 | Eintauch-Elektrodenhalter, für pH oder Redox Elektrode, PVC, 1105 mm | Submersible Electrode Holder, 1105 mm (43.5”), 975 mm (38.4”) submersion length | Hanna | 1 | STK | STK | 170 | EUR | 2025-01-01 | 2025-12-31
1456572 | HI6052 | Eintauch-Elektrodenhalter, PVC, 1605 mm | Submersible Electrode Holder, 1605 mm (63.2”), 1500 mm (59.1”) submersion length | Hanna | 1 | STK | STK | 185 | EUR | 2025-01-01 | 2025-12-31
1456573 | HI60542 | In-Line Elektrodenhalter | Electrode holder for in-line direct pipe installation, PG 13.5 thread | Hanna | 1 | STK | STK | 314 | EUR | 2025-01-01 | 2025-12-31
1456574 | HI60542-0 | Satz O-Ringe für HI60542 | O-ring set for HI60542 | Hanna | 1 | STK | STK | 46 | EUR | 2025-01-01 | 2025-12-31
1456575 | HI60545 | Elektrodenhalter für By-Pass-Montage | Electrode holder for by-pass loop configurations | Hanna | 1 | STK | STK | 281 | EUR | 2025-01-01 | 2025-12-31
1456576 | HI60545-0 | O-Ring-Satz für HI60545 | O-ring set for HI60545 | Hanna | 1 | STK | STK | 34 | EUR | 2025-01-01 | 2025-12-31
1456577 | HI6054B | In-Line Elektrodenhalter, 3/4" x 16 UNF | Electrode holder for in-line installation, 3/4x16UNF thread | Hanna | 1 | STK | STK | 54 | EUR | 2025-01-01 | 2025-12-31
1456578 | HI6054T | In-Line Elektrodenhalter, PG13.5 Gewinde | Electrode holder for in-line installation, PG 13.5 thread | Hanna | 1 | STK | STK | 54 | EUR | 2025-01-01 | 2025-12-31
1456580 | HI6068 | Pufferlösung Millesimal, pH 6,862, 500 ml Flasche, ±0,002 pH, Analysezertifikat | 6.862 pH Value @ 25°C, (1) 500 mL bottle | Hanna | 1 | STK | STK | 40 | EUR | 2025-01-01 | 2025-12-31
1456582 | HI6074 | Pufferlösung Millesimal, pH 7,413, 500 ml Flasche, ±0,002 pH, Analysezertifikat | 7.413 pH Value @ 25°C, (1) 500 mL bottle | Hanna | 1 | STK | STK | 40 | EUR | 2025-01-01 | 2025-12-31
1456584 | HI6091 | Pufferlösung Millesimal, pH 9,177, 500 ml Flasche, ±0,002 pH, Analysezertifikat | 9.177 pH Value @ 25°C, (1) 500 mL bottle | Hanna | 1 | STK | STK | 40 | EUR | 2025-01-01 | 2025-12-31
1456587 | HI6100205 | AmpHel pH Industrieelektrode für Fluoridhaltige Säuren, Erdungskontakt, BNC Stecker, 5 m Kabel | Industrial pH Electrode for Acid samples with Fluoride ions F-, PVDF body, double junction PTFE, -5 to 60 °C, 6 bar, BNC 5m | Hanna | 1 | STK | STK | 293 | EUR | 2025-01-01 | 2025-12-31
1456588 | HI6100405 | Universelle AmpHel pH Industrieelektrode, Erdungskontakt, BNC Stecker, 5 m Kabel | Industrial pH Electrode,general purpose, PVDF body, double junction PTFE, -5 to 80 °C, 6 bar, BNC 5m | Hanna | 1 | STK | STK | 293 | EUR | 2025-01-01 | 2025-12-31
1456590 | HI6100805 | AmpHel pH Industrieelektrode für hohe Temperaturen, Erdungskontakt, BNC Stecker, 5 m Kabel | Industrial pH Electrode for high Temperatures, PVDF body, double junction PTFE, 0to 100 °C, 6 bar, BNC 5m | Hanna | 1 | STK | STK | 293 | EUR | 2025-01-01 | 2025-12-31
1456592 | HI6101205 | AmpHel pH Industrieelektrode für Fluoridhaltige Säuren, Pt100, Erdungskontakt, BNC Stecker, 5 m Kabel | Industrial pH Electrode for Acid samples with Fluoride ions F-, PVDF body, double junction PTFE, -5 to 60 °C, 6 bar, BNC 5m,PT100 | Hanna | 1 | STK | STK | 350 | EUR | 2025-01-01 | 2025-12-31
1456594 | HI6101405 | Universelle AmpHel pH Industrieelektrode, Erdungskontakt, BNC Stecker, 5 m Kabel | Industrial pH Electrode,general purpose, PVDF body, double junction PTFE, -5 to 80 °C, 6 bar, BNC 5m,PT100 | Hanna | 1 | STK | STK | 350 | EUR | 2025-01-01 | 2025-12-31
1456596 | HI6101605 | AmpHel pH Ind. Elektr. für Fluoridkonzentrationen niedriger Temperatur, Pt100, Erdungskontakt, BNC Stecker, 5 m Kabel | Industrial pH Electrode for low Temperatures, PVDF body, double junction PTFE, -10 to 80 °C, 6 bar, BNC 5m,PT100 | Hanna | 1 | STK | STK | 365 | EUR | 2025-01-01 | 2025-12-31
1456597 | HI6101805 | AmpHel pH Industrieelektrode für hohe Temperaturen, Pt100, Erdungskontakt, BNC Stecker, 5 m Kabel | Industrial pH Electrode for high Temperatures, PVDF body, double junction PTFE, 0to 100 °C, 6 bar, BNC 5m,PT100 | Hanna | 1 | STK | STK | 350 | EUR | 2025-01-01 | 2025-12-31
1456599 | HI6124 | Pufferlösung Millesimal, pH 12,450, 500 ml Flasche, ±0,002 pH, Analysezertifikat | 12.450 pH Value @ 25°C, (1) 500 mL bottle | Hanna | 1 | STK | STK | 40 | EUR | 2025-01-01 | 2025-12-31
1456601 | HI6200405 | Universelle AmpHel Redox Industrieelektrode, Platin, Erdungskontakt, BNC Stecker, 5 m Kabel | Industrial Platinum ORP Electrode, PVDF body, double junction PTFE, -5 to 100 °C, 6 bar, BNC 5m, | Hanna | 1 | STK | STK | 315 | EUR | 2025-01-01 | 2025-12-31
1456602 | HI6200505 | Universelle AmpHel Redox Industrieelektrode, Gold, Erdungskontakt, BNC Stecker, 5 m Kabel | Industrial Gold ORP Electrode, PVDF body, double junction PTFE, -5 to 100 °C, 6 bar, BNC 5m,PT100 | Hanna | 1 | STK | STK | 315 | EUR | 2025-01-01 | 2025-12-31
1456608 | HI70000P | Reinigungslösung für Elektroden, 25 Beutel à 20 ml | Rinsing Solution , (25) 20 mL sachet | Hanna | 1 | STK | STK | 34 | EUR | 2025-01-01 | 2025-12-31
1456610 | HI70004C | Pufferlösung pH 4,01, 25 Beutel à 20 ml, Analysezertifikat | 4.01 pH Value @25°C, (25) 20 mL sachets with Certificate of Analysis | Hanna | 1 | STK | STK | 38 | EUR | 2025-01-01 | 2025-12-31
1456611 | HI70006C | Pufferlösung pH 6,86, 25 Beutel à 20 ml, Analysezertifikat | 6.86 pH Value @25°C, (25) 20 mL sachet with Certificate of Analysis | Hanna | 1 | STK | STK | 40 | EUR | 2025-01-01 | 2025-12-31
1456612 | HI70006P | Pufferlösung pH 6,86, 25 Beutel à 20 ml | 6.86 pH Value @25°C, (25) 20 mL sachet | Hanna | 1 | STK | STK | 35 | EUR | 2025-01-01 | 2025-12-31
1456613 | HI70007C | Pufferlösung pH 7,01, 25 Beutel à 20 ml, Analysezertifikat | 7.01 pH Value @25°C, (25) with Certificate of Analysis | Hanna | 1 | STK | STK | 40 | EUR | 2025-01-01 | 2025-12-31
1456614 | HI70009C | Pufferlösung pH 9,18, 25 Beutel à 20 ml, Analysezertifikat | 9.18 pH (@25°C) Standard Calibration Solution, (25) 20 mL Sachets with Certificate of Analysis | Hanna | 1 | STK | STK | 40 | EUR | 2025-01-01 | 2025-12-31
1456615 | HI70009P | Pufferlösung pH 9,18, 25 Beutel à 20 ml | 9.18 pH (@25°C) Standard Calibration Solution, (25) 20 mL sachets | Hanna | 1 | STK | STK | 35 | EUR | 2025-01-01 | 2025-12-31
1456616 | HI70010C | Pufferlösung pH 10,01, 25 Beutel à 20 ml, Analysezertifikat | 10.01pH (@25°C) Standard Calibration Solution, (25) 20 mL sachets with Certificate of Analysis | Hanna | 1 | STK | STK | 40 | EUR | 2025-01-01 | 2025-12-31
1456618 | HI7001L | Pufferlösung pH 1,68, 500 ml Flasche | 1.68 pH Value @25°C, 500 mL bottle | Hanna | 1 | STK | STK | 19 | EUR | 2025-01-01 | 2025-12-31
1456619 | HI7001M | Pufferlösung pH 1,68, 230 ml Flasche | pH 1.68 @ 25°C Buffer Solution, 250 mL bottle | Hanna | 1 | STK | STK | 16 | EUR | 2025-01-01 | 2025-12-31
1456622 | HI70030C | Leitfähigkeitslösung 12880 mS/cm, 25 Beutel à 20 ml, Analysezertifikat | 12880 µS/cm EC value @25°C, (25) 20 mL sachets with certificate of analysis | Hanna | 1 | STK | STK | 40 | EUR | 2025-01-01 | 2025-12-31
1456623 | HI70030P | Leitfähigkeitslösung 12880 mS/cm, 25 Beutel à 20 ml | 12880 µS/cm EC value @25°C, (25) 20 mL sachets | Hanna | 1 | STK | STK | 35 | EUR | 2025-01-01 | 2025-12-31
1456624 | HI70031C | Leitfähigkeitslösung 1413 µS/cm, 25 Beutel à 20 ml, Analysezertifikat | 1413 µS/cm EC value @25°C, (25) 20 mL sachets with certificate of analysis | Hanna | 1 | STK | STK | 40 | EUR | 2025-01-01 | 2025-12-31
1456625 | HI70031P | Leitfähigkeitslösung 1413 µS/cm, 25 Beutel à 20 ml | 1413 µS/cm EC value @25°C, (25) 20 mL sachets | Hanna | 1 | STK | STK | 35 | EUR | 2025-01-01 | 2025-12-31
1456627 | HI70032C | TDS Lösung 1382 mg/l (ppm), 25 Beutel à 20 ml, Analysezertifikat | 1382 mg/L (ppm) TDS value @25°C, (25) 20 mL sachets with certificate of analysis | Hanna | 1 | STK | STK | 40 | EUR | 2025-01-01 | 2025-12-31
1456628 | HI70032P | TDS Lösung 1382 mg/l (ppm), 25 Beutel à 20 ml | 1382 mg/L (ppm) TDS value @25°C, (25) 20 mL sachets | Hanna | 1 | STK | STK | 35 | EUR | 2025-01-01 | 2025-12-31
1456632 | HI70038C | TDS Lösung 6,44 g/l (ppt), 25 Beutel à 20 ml, Analysezertifikat | 6.44 g/L (ppt) TDS value @25°C, (25) 20 mL sachets with certificate of analysis | Hanna | 1 | STK | STK | 40 | EUR | 2025-01-01 | 2025-12-31
1456633 | HI70038P | TDS Lösung 6,44 g/l (ppt), 25 Beutel à 20 ml | 6.44 g/L (ppt) TDS value @25°C, (25) 20 mL sachets | Hanna | 1 | STK | STK | 35 | EUR | 2025-01-01 | 2025-12-31
1456634 | HI70039C | Leitfähigkeitslösung 5000 µS/cm, 25 Beutel à 20 ml, Analysezertifikat | 5000 µS/cm EC value @25°C, (25) 20 mL sachets with certificate of analysis | Hanna | 1 | STK | STK | 40 | EUR | 2025-01-01 | 2025-12-31
1456635 | HI70039P | Leitfähigkeitslösung 5000 µS/cm, 25 Beutel à 20 ml | 5000 µS/cm EC value @25°C, (25) 20 mL sachets | Hanna | 1 | STK | STK | 35 | EUR | 2025-01-01 | 2025-12-31
1456636 | HI7004/1G | Pufferlösung pH 4,01, 3,8 l Flasche (1 Gallone) | 4.01 pH Value @25°C, 1 llon (3.78 L) bottle | Hanna | 1 | STK | STK | 59 | EUR | 2025-01-01 | 2025-12-31
1456637 | HI7004/1L | Pufferlösung pH 4,01, 1 l Flasche | 4.01 pH Value @25°C, 1 L bottle | Hanna | 1 | STK | STK | 23 | EUR | 2025-01-01 | 2025-12-31
1456638 | HI7004L | Pufferlösung pH 4,01, 500 ml Flasche | 4.01 pH Value @25°C, 500 mL bottle | Hanna | 1 | STK | STK | 19 | EUR | 2025-01-01 | 2025-12-31
1456639 | HI7004L/C | Pufferlösung pH 4,01, 500 ml Flasche, Analysezertifikat | 4.01 pH Value @25°C, 500 mL bottle with Certificate of Analysis | Hanna | 1 | STK | STK | 27 | EUR | 2025-01-01 | 2025-12-31
1456640 | HI7004M | Pufferlösung pH 4,01, 230 ml Flasche | pH 4.01 @ 25°C Buffer Solution, 230 mL bottle | Hanna | 1 | STK | STK | 16 | EUR | 2025-01-01 | 2025-12-31
1456642 | HI7006/1G | Pufferlösung pH 6,86, 3,8 l Flasche (1 Gallone) | 6.86 pH Value @25°C, 1 llon (3.78 L) bottle | Hanna | 1 | STK | STK | 59 | EUR | 2025-01-01 | 2025-12-31
1456643 | HI7006/1L | Pufferlösung pH 6,86, 1 l Flasche | 6.86 pH Value @25°C, 1 L bottle | Hanna | 1 | STK | STK | 23 | EUR | 2025-01-01 | 2025-12-31
1456646 | HI700630P | Reinigungslösung für Fleisch, 25 Beutel à 20 ml | Acid Cleaning Solution for Meat Grease and Fats (Food Industry), (25) 20 mL sachets | Hanna | 1 | STK | STK | 47 | EUR | 2025-01-01 | 2025-12-31
1456647 | HI700635P | Reinigungslösung für Weinablagerungen, 25 Beutel à 20 ml | Cleaning Solution for Wine Deposits (Wine-Making), (25) 20 mL sachets | Hanna | 1 | STK | STK | 47 | EUR | 2025-01-01 | 2025-12-31
1456648 | HI700636P | Reinigungslösung für Weinflecken, 25 Beutel à 20 ml | Cleaning Solution for Wine Stains (Wine-Making), (25) 20 mL sachets | Hanna | 1 | STK | STK | 47 | EUR | 2025-01-01 | 2025-12-31
1456649 | HI700640P | Reinigungslösung für Milch, 25 Beutel à 20 ml | Cleaning Solution for Milk Deposits (Food Industry), (25) 20 mL sachets | Hanna | 1 | STK | STK | 47 | EUR | 2025-01-01 | 2025-12-31
1456650 | HI700641P | Reinigungslösung für Milchprodukte (Desinfektion), 25 Beutel à 20 ml | Cleaning and Disinfection Solution for Dairy Products (Food Industry), (25) 20 mL sachets | Hanna | 1 | STK | STK | 47 | EUR | 2025-01-01 | 2025-12-31
1456651 | HI700642P | Reinigungslösung für Käse, 25 Beutel à 20 ml | Cleaning Solution for Cheese Deposits (Food Industry), (25) 20 mL sachets | Hanna | 1 | STK | STK | 47 | EUR | 2025-01-01 | 2025-12-31
1456652 | HI700661P | Reinigungslösung für Landwirtschaft, 25 Beutel à 20 ml | General purpose cleaning solution for agriculture (25 x 20 mL sachets) | Hanna | 1 | STK | STK | 47 | EUR | 2025-01-01 | 2025-12-31
1456653 | HI700663P | Reinigungslösung für Boden, 25 Beutel à 20 ml | Cleaning Solution for Soil Deposits (Agriculture), (25) 20 mL sachets | Hanna | 1 | STK | STK | 47 | EUR | 2025-01-01 | 2025-12-31
1456654 | HI700664P | Reinigungslösung für Kompost, Humus, 25 Beutel à 20 ml | Cleaning Solution for Humus Deposits (Agriculture), (25) 20 mL sachets | Hanna | 1 | STK | STK | 47 | EUR | 2025-01-01 | 2025-12-31
1456655 | HI700670P | Reinigungslösung für Salzablagerungen (Prozess), 25 Beutel à 20 ml | Cleaning Solution for Salt Deposits (Industrial Processes), (25) 20 mL sachets | Hanna | 1 | STK | STK | 47 | EUR | 2025-01-01 | 2025-12-31
1456658 | HI7006L | Pufferlösung pH 6,86, 500 ml Flasche | 6.86 pH Value @25°C, 500 mL bottle | Hanna | 1 | STK | STK | 19 | EUR | 2025-01-01 | 2025-12-31
1456659 | HI7006L/C | Pufferlösung pH 6,86, 500 ml Flasche, Analysezertifikat | 6.86 pH Value @25°C, 500 mL bottle with Certificate of Analysis | Hanna | 1 | STK | STK | 27 | EUR | 2025-01-01 | 2025-12-31
1456660 | HI7006M | Pufferlösung pH 6,86, 230 ml Flasche | pH 6.86 @ 25°C Buffer Solution, 250 mL bottle | Hanna | 1 | STK | STK | 16 | EUR | 2025-01-01 | 2025-12-31
1456661 | HI7007/1G | Pufferlösung pH 7,01, 3,8 l Flasche (1 Gallone) | 7.01 pH Value @25°C, 1 Gallon (3.78 L) bottle | Hanna | 1 | STK | STK | 59 | EUR | 2025-01-01 | 2025-12-31
1456662 | HI7007/1L | Pufferlösung pH 7,01, 1 l Flasche | 7.01 pH Value @25°C, 1 L bottle | Hanna | 1 | STK | STK | 23 | EUR | 2025-01-01 | 2025-12-31
1456663 | HI7007L | Pufferlösung pH 7,01, 500 ml Flasche | 7.01 pH Value @25°C, 500 mL bottle | Hanna | 1 | STK | STK | 19 | EUR | 2025-01-01 | 2025-12-31
1456664 | HI7007L/C | Pufferlösung pH 7,01, 500 ml Flasche, Analysezertifikat | 7.01 pH Value @25°C, 500 mL bottle with Certificate of Analysis | Hanna | 1 | STK | STK | 27 | EUR | 2025-01-01 | 2025-12-31
1456665 | HI7007M | Pufferlösung pH 7,01, 230 ml Flasche | pH 7.01 @ 25°C Buffer Solution, 230 mL bottle | Hanna | 1 | STK | STK | 16 | EUR | 2025-01-01 | 2025-12-31
1456667 | HI70080C | TDS Lösung 800 mg/l (ppm), 25 Beutel à 20 ml, Analysezertifikat | 800 mg/L (ppm) TDS value @25°C, (25) 20 mL sachets with certificate of analysis | Hanna | 1 | STK | STK | 41 | EUR | 2025-01-01 | 2025-12-31
1456668 | HI70080P | TDS Lösung 800 mg/l (ppm), 25 Beutel à 20 ml | 800 mg/L (ppm) TDS value @25°C, (25) 20 mL sachets | Hanna | 1 | STK | STK | 35 | EUR | 2025-01-01 | 2025-12-31
1456669 | HI7009/1G | Pufferlösung pH 9,18, 3,8 l Flasche (1 Gallone) | 9.18 pH (@25°C) Standard Calibration Solution, 1 llon (3.78 L) bottle | Hanna | 1 | STK | STK | 59 | EUR | 2025-01-01 | 2025-12-31
1456670 | HI7009/1L | Pufferlösung pH 9,18, 1 l Flasche | 9.18 pH (@25°C) Standard Calibration Solution, 1 L bottle | Hanna | 1 | STK | STK | 23 | EUR | 2025-01-01 | 2025-12-31
1456671 | HI7009L | Pufferlösung pH 9,18, 500 ml Flasche | 9.18 pH (@25°C) Standard Calibration Solution, 500 mL bottle | Hanna | 1 | STK | STK | 19 | EUR | 2025-01-01 | 2025-12-31
1456672 | HI7009L/C | Pufferlösung pH 9,18, 500 ml Flasche, Analysezertifikat | 9.18 pH (@25°C) Standard Calibration Solution, 500 mL bottle with Certificate of Analysis | Hanna | 1 | STK | STK | 27 | EUR | 2025-01-01 | 2025-12-31
1456673 | HI7009M | Pufferlösung pH 9,18, 230 ml Flasche | pH 9.18 @ 25°C Buffer Solution, 250 mL bottle | Hanna | 1 | STK | STK | 16 | EUR | 2025-01-01 | 2025-12-31
1456674 | HI7010/1G | Pufferlösung pH 10,01, 3,8 l Flasche (1 Gallone) | 10.01 pH (@25°C) Standard Calibration Solution, 1 llon (3.78 L) bottle | Hanna | 1 | STK | STK | 59 | EUR | 2025-01-01 | 2025-12-31
1456675 | HI7010/1L | Pufferlösung pH 10,01, 1 l Flasche | 10.01 pH (@25°C) Standard Calibration Solution, 1 L bottle | Hanna | 1 | STK | STK | 23 | EUR | 2025-01-01 | 2025-12-31
1456676 | HI7010L | Pufferlösung pH 10,01, 500 ml Flasche | 10.01 pH (@25°C) Standard Calibration Solution, 500 mL bottle | Hanna | 1 | STK | STK | 19 | EUR | 2025-01-01 | 2025-12-31
1456677 | HI7010L/C | Pufferlösung pH 10,01, 500 ml Flasche, Analysezertifikat | 10.01 pH (@25°C) Standard Calibration Solution, 500 mL bottle with Certificate of Analysis | Hanna | 1 | STK | STK | 27 | EUR | 2025-01-01 | 2025-12-31
1456678 | HI7010M | Pufferlösung pH 10,01, 230 ml Flasche | pH 10.01 @ 25°C Buffer Solution, 230 mL bottle | Hanna | 1 | STK | STK | 16 | EUR | 2025-01-01 | 2025-12-31
1456681 | HI7021L | Redox Lösung 240 mV, 500 ml Flasche | ORP test solution @240 mV (@20°C), 500 mL | Hanna | 1 | STK | STK | 34 | EUR | 2025-01-01 | 2025-12-31
1456682 | HI7021M | Redox Lösung 240 mV, 230 ml Flasche | 240 mV @25°C ORP Test Solution, 230 mL bottle | Hanna | 1 | STK | STK | 27 | EUR | 2025-01-01 | 2025-12-31
1456683 | HI7022L | Redox Lösung 470 mV, 500 ml Flasche | ORP test solution @470 mV (@20°C), 500 mL | Hanna | 1 | STK | STK | 34 | EUR | 2025-01-01 | 2025-12-31
1456684 | HI7022M | Redox Lösung 470 mV, 230 ml Flasche | 470 mV @25°C ORP Test Solution, 230 mL bottle | Hanna | 1 | STK | STK | 27 | EUR | 2025-01-01 | 2025-12-31
1456685 | HI7023/1L | TISAB Lösung, 1 l | TISAB Solution, 1 L bottle | Hanna | 1 | STK | STK | 112 | EUR | 2025-01-01 | 2025-12-31
1456686 | HI7023L | TISAB Lösung, 500 ml | TISAB Solution, 500 mL bottle | Hanna | 1 | STK | STK | 61 | EUR | 2025-01-01 | 2025-12-31
1456687 | HI7030/1G | Leitfähigkeitslösung 12880 µS/cm, 1 Gallone | 12880 µS/cm EC value @25°C, 1 Gallon (3.78 L) bottle | Hanna | 1 | STK | STK | 74 | EUR | 2025-01-01 | 2025-12-31
1456688 | HI70300L | Aufbewahrungslösung für Elektroden, 500 ml Flasche | Electrode storage solution, 500 mL bottle | Hanna | 1 | STK | STK | 20 | EUR | 2025-01-01 | 2025-12-31
1456689 | HI70300M | Aufbewahrungslösung für Elektroden, 230 ml Flasche | Storage Solution for pH and ORP Electrodes, 230 mL bottle | Hanna | 1 | STK | STK | 17 | EUR | 2025-01-01 | 2025-12-31
1456690 | HI7030L | Leitfähigkeitslösung 12880 µS/cm, 500 ml Flasche | 12880 µS/cm EC value @25°C, 500 mL bottle | Hanna | 1 | STK | STK | 19 | EUR | 2025-01-01 | 2025-12-31
1456691 | HI7030M | Leitfähigkeitslösung 12880 µS/cm, 230 ml Flasche | 12880 µS/cm @ 25°C Conductivity Standard, 250 mL bottle | Hanna | 1 | STK | STK | 16 | EUR | 2025-01-01 | 2025-12-31
1456692 | HI7031/1G | Leitfähigkeitslösung 1413 µS/cm, 1 Gallone | 1413 µS/cm EC value @25°C, 1 Gallon (3.78 L) bottle | Hanna | 1 | STK | STK | 74 | EUR | 2025-01-01 | 2025-12-31
1456693 | HI7031L/C | Leitfähigkeitslösung 1413 µS/cm, 500 ml Flasche, mit Zertifikat | 1413 µS/cm EC value @25°C, 500 mL bottle with certificate of analysis | Hanna | 1 | STK | STK | 27 | EUR | 2025-01-01 | 2025-12-31
1456694 | HI7031M | Leitfähigkeitslösung 1413 µS/cm, 230 ml Flasche | 1413 µS/cm @ 25°C Conductivity Standard Solution, 230 mL bottle | Hanna | 1 | STK | STK | 16 | EUR | 2025-01-01 | 2025-12-31
1456695 | HI7032L | TDS Lösung 1382 mg/l (ppm), 500 ml Flasche | 1382 mg/L (ppm) TDS value @25°C, 500 mL bottle | Hanna | 1 | STK | STK | 19 | EUR | 2025-01-01 | 2025-12-31
1456696 | HI7032M | TDS Lösung 1382 mg/l (ppm), 230 ml Flasche | 1382 mg/L (ppm) @ 25°C TDS Standard Solution, 250 mL bottle | Hanna | 1 | STK | STK | 16 | EUR | 2025-01-01 | 2025-12-31
1456697 | HI7033M | Leitfähigkeitslösung 84 µS/cm, 230 ml Flasche | 84 µS/cm @ 25°C Conductivity Standard Solution, 230 mL bottle | Hanna | 1 | STK | STK | 16 | EUR | 2025-01-01 | 2025-12-31
1456698 | HI7034L | Leitfähigkeitslösung 80000 µS/cm, 500 ml Flasche | 80000 µS/cm EC value @25°C, 500 mL bottle | Hanna | 1 | STK | STK | 19 | EUR | 2025-01-01 | 2025-12-31
1456699 | HI7034M | Leitfähigkeitslösung 80000 µS/cm, 230 ml Flasche | 80000 µS/cm @ 25°C Conductivity Standard Solution, 250 mL bottle | Hanna | 1 | STK | STK | 16 | EUR | 2025-01-01 | 2025-12-31
1456700 | HI7035L | Leitfähigkeitslösung 111800 µS/cm, 500 ml Flasche | 111800 µS/cm EC value @25°C, 500 mL bottle | Hanna | 1 | STK | STK | 19 | EUR | 2025-01-01 | 2025-12-31
1456701 | HI7035M | Leitfähigkeitslösung 111800 µS/cm, 230 ml Flasche | 111800 µS/cm @ 25°C Conductivity Standard Solution, 230 mL bottle | Hanna | 1 | STK | STK | 16 | EUR | 2025-01-01 | 2025-12-31
1456702 | HI7036L | TDS Lösung 12,41 g/l (ppt), 500 ml Flasche | 12.41 g/L (ppt) TDS value @25°C, 500 mL bottle | Hanna | 1 | STK | STK | 19 | EUR | 2025-01-01 | 2025-12-31
1456704 | HI7037L | NaCl Kalibrierlösung, 500 ml Flasche | Calibration solution for % Readings (100% NaCl), 500 mL bottle | Hanna | 1 | STK | STK | 19 | EUR | 2025-01-01 | 2025-12-31
1456705 | HI7037M | NaCl Kalibrierlösung, 230 ml Flasche | 100% NaCl Seawater Salinity Calibration Solution, 250 mL bottle | Hanna | 1 | STK | STK | 17 | EUR | 2025-01-01 | 2025-12-31
1456706 | HI7039L | Leitfähigkeitslösung 5000 µS/cm, 500 ml Flasche | 5000 µS/cm EC value @25°C, 500 mL bottle | Hanna | 1 | STK | STK | 19 | EUR | 2025-01-01 | 2025-12-31
1456707 | HI7039M | Leitfähigkeitslösung 5000 µS/cm, 230 ml Flasche | 5000 µS/cm @25°C Conductivity Standard Solution, 250 mL bottle | Hanna | 1 | STK | STK | 16 | EUR | 2025-01-01 | 2025-12-31
1456717 | HI7040L | Sauerstoffnulllösung, 500 ml Flasche | Zero oxygen solution, 500 mL bottle | Hanna | 1 | STK | STK | 25 | EUR | 2025-01-01 | 2025-12-31
1456719 | HI7041L | Elektrolytlösung für DO-Elektrode, 500 ml | Dissolved Oxygen probe electrolyte solution 500mL | Hanna | 1 | STK | STK | 86 | EUR | 2025-01-01 | 2025-12-31
1456720 | HI7041M | Elektrolytlösung für DO-Elektrode, 250 ml | Dissolved Oxygen Probe Electrolyte Fill Solution, 250 mL bottle | Hanna | 1 | STK | STK | 64 | EUR | 2025-01-01 | 2025-12-31
1456721 | HI7041S | Elektrolytlösung für Sauerstoffsonde (30 ml) | Electrolyte solution for polarographic DO probes, 30 mL bottle | Hanna | 1 | STK | STK | 26 | EUR | 2025-01-01 | 2025-12-31
1456729 | HI7042S | Elektrolyt für Galvanik-Sauerstoffsonde, 30 mL Flasche | Electrolyte solution for galvanic probes, 30 mL bottle | Hanna | 1 | STK | STK | 27 | EUR | 2025-01-01 | 2025-12-31
1456730 | HI70430 | DPD Reagenz für PCA Serie | DPD reagent for PCA series | Hanna | 1 | STK | STK | 69 | EUR | 2025-01-01 | 2025-12-31
1456731 | HI70431 | Reagenz Chlor Gesamt für PCA Serie | Total Chlorine reagent for PCA series | Hanna | 1 | STK | STK | 69 | EUR | 2025-01-01 | 2025-12-31
1456743 | HI70442L | TDS Lösung 1500 mg/l (ppm), 500 ml Flasche | 1500 mg/L (ppm) TDS value @25°C, 500 mL bottle | Hanna | 1 | STK | STK | 21 | EUR | 2025-01-01 | 2025-12-31
1456744 | HI70442M | TDS Lösung 1500 mg/l (ppm), 230 ml Flasche | 1500 mg/L (ppm) @ 25°C TDS Standard Solution, 250 mL bottle | Hanna | 1 | STK | STK | 16 | EUR | 2025-01-01 | 2025-12-31
1456745 | HI70442P | TDS Lösung 1500 mg/l (ppm), 25 Beutel à 20 ml | 1500 mg/L (ppm) TDS value @25°C, (25) 20 mL sachets | Hanna | 1 | STK | STK | 35 | EUR | 2025-01-01 | 2025-12-31
1456753 | HI70450 | Chlor Indikatorlösung für PCA 3xx Serie | PCA Spare Parts, indicator solution | Hanna | 1 | STK | STK | 28 | EUR | 2025-01-01 | 2025-12-31
1456754 | HI70451 | Chlor Kalibrierlösung für PCA 3xx Serie | PCA Spare Parts, buffer solution | Hanna | 1 | STK | STK | 28 | EUR | 2025-01-01 | 2025-12-31
1456755 | HI70452 | DPD Reagenz für PCA 3xx Serie | PCA Spare Parts, DPD reagents | Hanna | 1 | STK | STK | 28 | EUR | 2025-01-01 | 2025-12-31
1456763 | HI70460 | Indikatorlösung für PCA 310, PCA 320 und PCA 330 | PCA Spare Parts, Indicator solution for PCA 310, PCA 320 and PCA 330 | Hanna | 1 | STK | STK | 28 | EUR | 2025-01-01 | 2025-12-31
1456764 | HI70461 | Kalibrierlösung für PCA 310, PCA 320 und PCA 330 | PCA Spare Parts, buffer solution for PCA 310, PCA 320 and PCA 330 | Hanna | 1 | STK | STK | 28 | EUR | 2025-01-01 | 2025-12-31
1456774 | HI70473 | Schlauchkitfür PCA, Druckregler (2 Stück) | PCA tubing kit, pressure regulator to drain (2 pcs). Each kit includes: transparent Tygon tubes 86L x 3.2ID mm (3.4 x 0.1”) (Length x Internal Diameter) (1, 2) and 105 x 9.5 mm (4.1 x 0.4”) (3) | Hanna | 1 | STK | STK | 44 | EUR | 2025-01-01 | 2025-12-31
1456775 | HI70474 | Schlauchkit Peristatik-Pumpe (6 Stück) für PCA 300 und PCA 301 | PCA peristaltic pump tubing kit (6 pcs). Each kit includes: non-transparent C-flex tubes 55L x 0.8ID mm (2.1 x 0.03’’) (5) | Hanna | 1 | STK | STK | 128 | EUR | 2025-01-01 | 2025-12-31
1456776 | HI70475 | Schlauchkit Peristatik-Pumpe (2 Stück) für PCA 300 und PCA 301 | PCA peristaltic pump tubing kit (2 pcs). Each kit includes: non-transparent C-flex tubes 55L x 0.8ID mm (2.1 x 0.03’’) (5) | Hanna | 1 | STK | STK | 51 | EUR | 2025-01-01 | 2025-12-31
1456777 | HI70476 | Schlauchkit Reagenzflasche (6 Stück) für PCA 300 und PCA 301 | PCA reagent bottle tubing kit (6 pcs). Each kit includes: non-transparent C-flex tubes 155L x 0.8ID mm (6.1 x 0.03’’) (11) | Hanna | 1 | STK | STK | 23 | EUR | 2025-01-01 | 2025-12-31
1456778 | HI70477 | Schlauchkit für Messzelle (2 Stück) und Y-Form Verbindung für PCA 300 und PCA 301 | PCA tubing set for measuring cell (2 pcs). Each set includes: non-transparent C-flex tube 50L x 0.8ID mm (2.0 x 0.03’’) (8) andY strainer (7) | Hanna | 1 | STK | STK | 51 | EUR | 2025-01-01 | 2025-12-31
1456779 | HI70478 | Schlauchkit, Verbindung Reagenzien-Pumpe (6 Stück) für PCA 300 und PCA 301 | PCA tubing kit, bottle to pump (6 pcs). Each kit includes: non-transparent C-flex tube 150L x 0.8ID mm (5.9 x 0.03’’) (4) | Hanna | 1 | STK | STK | 23 | EUR | 2025-01-01 | 2025-12-31
1456780 | HI70479 | Schlauchkit, Y-Form Verbindung zur Pumpe (6 Stück) für PCA 300 und PCA 301 | PCA tubing kit, pump to Y strainer (6 pcs). Each kit includes: non-transparent C-flex tube 150L x 0.8ID mm (5.9 x 0.03’’) (6) | Hanna | 1 | STK | STK | 23 | EUR | 2025-01-01 | 2025-12-31
1456781 | HI70480 | Freies-Chlor Reagenz-Kit für PCA | PCA free chlorine reagent kit (for fresh water). The kit includes buffer solution, indicator and DPD powder. | Hanna | 1 | STK | STK | 69 | EUR | 2025-01-01 | 2025-12-31
1456782 | HI70481 | Gesamtchlor Reagenz-Kit für PCA | PCA total chlorine reagent kit (for fresh water). The kit includes buffer solution, indicator and DPD powder reagent. | Hanna | 1 | STK | STK | 69 | EUR | 2025-01-01 | 2025-12-31
1456783 | HI70482 | Filter für PCA 300 und PCA 301 | PCA filters. The kit includes 0.5 µm and 50 µm filters (13) | Hanna | 1 | STK | STK | 164 | EUR | 2025-01-01 | 2025-12-31
1456784 | HI70483 | Komplettes Schlauchkit für PCA 300 und PCA 301 | PCA complete tubing kit. The kit includes: non-transparent C-flex tubes (4, 6) 150L x 0.8ID (5.9 x 0.03’’) (4 pcs), non-transparent C-flex tubes (5) 55L x 0.8ID (2.1 x 0.03’’) (2 pcs), non-transparent C-flex tubes (8) 50L x 0.8ID (2.0 x 0.03’’) and Y stra | Hanna | 1 | STK | STK | 104 | EUR | 2025-01-01 | 2025-12-31
1456785 | HI70484 | Komplettes Schlauchkit (3 Stück) für PCA 300 und PCA 301 | PCA complete tubing kit (3 pcs). Each kit includes: non-transparent C-flex tubes (4, 6) 150L x 0.8ID (5.9 x 0.03’’) (4 pcs), non-transparent C-flex tubes (5) 55L x 0.8ID (2.1 x 0.03’’) (2 pcs), non-transparent C-flex tubes (8) 50L x 0.8ID (2.0 x 0.03’’), | Hanna | 1 | STK | STK | 292 | EUR | 2025-01-01 | 2025-12-31
1456786 | HI70485 | Ersatz-MagnetRührermotor für PCA | PCA Spare Parts, magnetic stirrer motor | Hanna | 1 | STK | STK | 214 | EUR | 2025-01-01 | 2025-12-31
1456787 | HI70486 | Rührstab (2 Stück) für PCA 300 und PCA 301 | PCA Spare Parts, magnetic bar (2 pcs) | Hanna | 1 | STK | STK | 48 | EUR | 2025-01-01 | 2025-12-31
1456790 | HI70488 | Elektroventil 24VAC/60 Hz für PCA 300 und PCA 301 | PCA Spare Parts, electrovalve, 60 Hz | Hanna | 1 | STK | STK | 193 | EUR | 2025-01-01 | 2025-12-31
1456791 | HI70489 | Elektroventil 24VAC/50 Hz für PCA 300 und PCA 301 | PCA Spare Parts, electrovalve, 50 Hz | Hanna | 1 | STK | STK | 193 | EUR | 2025-01-01 | 2025-12-31
1456792 | HI70490 | Kit Reagenzien Chlor Frei für PCA 3xx Serie | PCA Spare Parts, free chlorine reagent kit | Hanna | 1 | STK | STK | 63 | EUR | 2025-01-01 | 2025-12-31
1456794 | HI70491 | Kit Reagenzien Chlor Gesamt für PCA 3xx Serie | PCA Spare Parts, total chlorine reagent kit | Hanna | 1 | STK | STK | 54 | EUR | 2025-01-01 | 2025-12-31
1456795 | HI70492 | Elektrodenhalter für PCA 3xx Serie | Electrode holder | Hanna | 1 | STK | STK | 31 | EUR | 2025-01-01 | 2025-12-31
1456796 | HI70493 | Abschlusskappe zu Elektrodenhalter für PCA 3xx Serie | Closing cap for electrode holder | Hanna | 1 | STK | STK | 31 | EUR | 2025-01-01 | 2025-12-31
1456798 | HI70495 | Druckregler für Eingang für PCA 3xx Serie | PCA Spare Parts, incoming pressure regulator | Hanna | 1 | STK | STK | 31 | EUR | 2025-01-01 | 2025-12-31
1456799 | HI70496 | Filter 0,45 µm für PCA 3xx Serie | PCA Spare Parts, 0.45 µm filter | Hanna | 1 | STK | STK | 59 | EUR | 2025-01-01 | 2025-12-31
1456800 | HI70497 | Filter 50 µm für PCA 3xx Serie | PCA Spare Parts, 50 µm filter | Hanna | 1 | STK | STK | 20 | EUR | 2025-01-01 | 2025-12-31
1456801 | HI7051L | Testlösung Boden/ Extraktionslösung, 500 ml Flasche | soil sample preparation solution, 500 mL | Hanna | 1 | STK | STK | 21 | EUR | 2025-01-01 | 2025-12-31
1456802 | HI7051M | Testlösung Boden/ Extraktionslösung, 230 ml Flasche | Soil Sample Preparation Solution, 230 mL bottle | Hanna | 1 | STK | STK | 17 | EUR | 2025-01-01 | 2025-12-31
1456816 | HI7061L | Reinigungslösung für Elektroden, 500 ml Flasche | Cleaning Solution for General Purpose, 500 mL bottle | Hanna | 1 | STK | STK | 20 | EUR | 2025-01-01 | 2025-12-31
1456817 | HI7061M | Reinigungslösung für Elektroden, 230 ml Flasche | Cleaning Solution for General Use, 230 mL bottle | Hanna | 1 | STK | STK | 17 | EUR | 2025-01-01 | 2025-12-31
1456820 | HI70621L | Reinigungslösung für Kosmetikindustrie (Öle/Fette), 500 ml Flasche | Cleaning Solution for Skin Grease and Sebum (Cosmetic Industry), 500 mL bottle | Hanna | 1 | STK | STK | 37 | EUR | 2025-01-01 | 2025-12-31
1456822 | HI70630L | Reinigungslösung für Fleisch und Fett (sauer), 500 ml Flasche | Acid Cleaning Solution for Meat Grease and Fats (Food Industry), 500 mL bottle | Hanna | 1 | STK | STK | 37 | EUR | 2025-01-01 | 2025-12-31
1456824 | HI70631L | Reinigungslösung für Fleisch und Fett (alkalisch), 500 ml Flasche | Alkaline Cleaning Solution for Meat Grease and Fats (Food Industry), 500 mL bottle | Hanna | 1 | STK | STK | 37 | EUR | 2025-01-01 | 2025-12-31
1456826 | HI70632L | Reinigungslösung für organische Substanzen, 500 ml Flasche | Cleaning and Disinfection Solution for Blood Products, 500 mL bottle | Hanna | 1 | STK | STK | 37 | EUR | 2025-01-01 | 2025-12-31
1456828 | HI70635L | Reinigungslösung für Weinablagerungen (Tartrat), 500 ml Flasche | Cleaning Solution for Wine Deposits (Wine-Making), 500 mL bottle | Hanna | 1 | STK | STK | 37 | EUR | 2025-01-01 | 2025-12-31
1456830 | HI70636L | Reinigungslösung für Weinflecken (Tannine), 500 ml Flasche | Cleaning Solution for Wine Stains (Wine-Making), 500 mL bottle | Hanna | 1 | STK | STK | 37 | EUR | 2025-01-01 | 2025-12-31
1456832 | HI70640L | Reinigungslösung für Milch, 500 ml Flasche | Cleaning Solution for Milk Deposits (Food Industry), 500 mL bottle | Hanna | 1 | STK | STK | 37 | EUR | 2025-01-01 | 2025-12-31
1456834 | HI70641L | Reinigungslösung für Milchprodukte (Desinfektion), 500 ml Flasche | Cleaning and Disinfection Solution for Dairy Products (Food Industry), 500 mL bottle | Hanna | 1 | STK | STK | 37 | EUR | 2025-01-01 | 2025-12-31
1456836 | HI70642L | Reinigungslösung für Käse, 500 ml Flasche | Cleaning Solution for Cheese Deposits (Food Industry), 500 mL bottle | Hanna | 1 | STK | STK | 37 | EUR | 2025-01-01 | 2025-12-31
1456838 | HI70663L | Reinigungslösung für Boden, 500 ml Flasche | Cleaning Solution for Soil Deposits (Agriculture), 500 mL bottle | Hanna | 1 | STK | STK | 37 | EUR | 2025-01-01 | 2025-12-31
1456840 | HI70664L | Reinigungslösung für Kompost, Humus, 500 ml Flasche | Cleaning Solution for Humus Deposits (Agriculture), 500 mL bottle | Hanna | 1 | STK | STK | 37 | EUR | 2025-01-01 | 2025-12-31
1456842 | HI70670L | Reinigungslösung für Salzablagerungen (Prozess), 500 ml Flasche | Cleaning Solution for Salt Deposits (Industrial Processes), 500 mL bottle | Hanna | 1 | STK | STK | 37 | EUR | 2025-01-01 | 2025-12-31
1456844 | HI70671L | Reinigungslösung für Algen, Schimmel, Bakterien, 500 ml Flasche | Cleaning and Disinfection Solution for Algae, Fungi and Bacteria (Industrial Processes), 500 mL bottle | Hanna | 1 | STK | STK | 37 | EUR | 2025-01-01 | 2025-12-31
1456848 | HI70681L | Reinigungslösung für Tintenflecken, 500 ml Flasche | Cleaning Solution for Ink Stains, 500 mL bottle | Hanna | 1 | STK | STK | 37 | EUR | 2025-01-01 | 2025-12-31
1456850 | HI70701/1L | Fluoridlösung 1 g/l, 1 l Flasche | Standard Solution at 1 g/L F¯, 1 L bottle | Hanna | 1 | STK | STK | 86 | EUR | 2025-01-01 | 2025-12-31
1456851 | HI70701L | Fluoridlösung 1 g/l, 500 ml Flasche | Standard Solution at 1 g/L F¯, 500 mL bottle | Hanna | 1 | STK | STK | 60 | EUR | 2025-01-01 | 2025-12-31
1456852 | HI70701M | Fluoridlösung 1 g/l, 230 ml Flasche | 1 g/L Fluoride Standard Solution, 250 mL bottle | Hanna | 1 | STK | STK | 49 | EUR | 2025-01-01 | 2025-12-31
1456853 | HI70702/1L | Fluoridlösung 10 mg/l, 1 l Flasche | Standard Solution at 10 mg/L F¯, 1 L bottle | Hanna | 1 | STK | STK | 86 | EUR | 2025-01-01 | 2025-12-31
1456854 | HI70702L | Fluoridlösung 10 mg/l, 500 ml Flasche | Standard Solution at 10 mg/L F¯, 500 mL bottle | Hanna | 1 | STK | STK | 60 | EUR | 2025-01-01 | 2025-12-31
1456855 | HI70702M | Fluoridlösung 10 mg/l, 230 ml Flasche | 10 mg/L Fluoride Standard Solution, 250 mL bottle | Hanna | 1 | STK | STK | 49 | EUR | 2025-01-01 | 2025-12-31
1456856 | HI70703/1L | Fluoridlösung 100 mg/l, 1 l Flasche | Standard Solution at 100 mg/L F¯, 1 L bottle | Hanna | 1 | STK | STK | 86 | EUR | 2025-01-01 | 2025-12-31
1456857 | HI70703L | Fluoridlösung 100 mg/l, 500 ml Flasche | Standard Solution at 100 mg/L F¯, 500 mL bottle | Hanna | 1 | STK | STK | 60 | EUR | 2025-01-01 | 2025-12-31
1456858 | HI70703M | Fluoridlösung 100 mg/l, 230 ml Flasche | 100 mg/L Fluoride Standard Solution, 250 mL bottle | Hanna | 1 | STK | STK | 49 | EUR | 2025-01-01 | 2025-12-31
1456859 | HI7071 | Elektrolytlösung 3,5 M KCl + AgCl (4x30 ml) | Electrolyte Solution, 3.5M KCl + AgCl, (4) 30 mL bottle | Hanna | 1 | STK | STK | 76 | EUR | 2025-01-01 | 2025-12-31
1456860 | HI7072 | Elektrolytlösung 1M KNO3 für Elektroden mit doppelter Referenzableitung (4x30 ml) | Electrolyte solution, 1 M KNO3, (4) 30 mL bottles | Hanna | 1 | STK | STK | 76 | EUR | 2025-01-01 | 2025-12-31
1456861 | HI7073L | Reinigungslösung für Proteine, 500 ml Flasche | Cleaning Solution for Proteins, 500 mL bottle | Hanna | 1 | STK | STK | 34 | EUR | 2025-01-01 | 2025-12-31
1456862 | HI7073M | Reinigungslösung für Proteine, 230 ml Falsche | Protein Cleaning Solution, 250 mL bottle + 3 sachets | Hanna | 1 | STK | STK | 28 | EUR | 2025-01-01 | 2025-12-31
1456863 | HI7074L | Reinigungslösung für anorganische Substanzen, 500 ml Flasche | Cleaning Solution for Inorganic Substances, 500 mL bottle | Hanna | 1 | STK | STK | 34 | EUR | 2025-01-01 | 2025-12-31
1456864 | HI7074M | Reinigungslösung für anorganische Substanzen, 230 ml Flasche | Inorganic Cleaning Solution, 250 mL bottle | Hanna | 1 | STK | STK | 28 | EUR | 2025-01-01 | 2025-12-31
1456865 | HI7075 | Elektrolytlösung 1,7M KNO3 und 0,7M KCl (4 x 30 ml) | Electrolyte solution with KNO3 and KCl, (4) 30 mL bottles | Hanna | 1 | STK | STK | 102 | EUR | 2025-01-01 | 2025-12-31
1456866 | HI7076 | Elektrolytlösung 1M NaCl, (4 x 30 ml) | Electrolyte solution, 1 M NaCl, (4) 30 mL bottles | Hanna | 1 | STK | STK | 53 | EUR | 2025-01-01 | 2025-12-31
1456867 | HI7077L | Reinigungslösung für Fette und Öle, 500 ml Flasche | Cleaning Solution for Oil and Fats, 500 mL bottle | Hanna | 1 | STK | STK | 34 | EUR | 2025-01-01 | 2025-12-31
1456868 | HI7077M | Reinigungslösung für Fette und Öle, 230 ml Flasche | Oil and Fats Cleaning Solution, 250 mL bottle | Hanna | 1 | STK | STK | 28 | EUR | 2025-01-01 | 2025-12-31
1456869 | HI7078 | Elektrolytlösung, 0,5M (NH4)2SO4, (4 x 30 ml) | Electrolyte solution, 0.5M (NH₄)₂ SO₄, (4) 30 mL bottle | Hanna | 1 | STK | STK | 53 | EUR | 2025-01-01 | 2025-12-31
1456870 | HI7080L | Natrium Lösung 2,3 g/l, 500 ml Flasche | 2.3 g/L Sodium Standard Solution, 500 mL | Hanna | 1 | STK | STK | 33 | EUR | 2025-01-01 | 2025-12-31
1456871 | HI7080M | Natrium Lösung 2,3 g/l, 230 ml Flasche | 2.3 g/L Sodium Standard Solution, 250 mL bottle | Hanna | 1 | STK | STK | 25 | EUR | 2025-01-01 | 2025-12-31
1456872 | HI7081L | Natriumchlorid Lösung 30 g/l, 500 ml Flasche | 30 g/L Sodium Chloride Standard Solution, 500 mL | Hanna | 1 | STK | STK | 26 | EUR | 2025-01-01 | 2025-12-31
1456873 | HI7081M | Natriumchlorid Lösung 30 g/l, 230 ml Flasche | 30 g/L Sodium Chloride Standard Solution, 250 mL bottle | Hanna | 1 | STK | STK | 25 | EUR | 2025-01-01 | 2025-12-31
1456874 | HI7082 | Elektrolytlösung 3,5 M KCl für Elektroden mit doppelter Referenzableitung (4x30 ml) | 3.5M KCL electrolyte solution for double junction electrodes (4 x 30 ml) | Hanna | 1 | STK | STK | 76 | EUR | 2025-01-01 | 2025-12-31
1456875 | HI7082M | Elektrolytlösung 3,5 M KCl für Elektroden mit doppelter Referenzableitung, 230 ml | 3.5M KCl Reference Electrolyte Fill Solution for Double Junction Electrodes, 250 mL bottle | Hanna | 1 | STK | STK | 64 | EUR | 2025-01-01 | 2025-12-31
1456876 | HI7083L | Natriumchlorid Lösung 3,0 g/l, 500 ml Flasche | Standard Solution at 3.0 g/L NaCl, 500 mL bottle | Hanna | 1 | STK | STK | 31 | EUR | 2025-01-01 | 2025-12-31
1456877 | HI7083M | Natriumchlorid Lösung 3,0 g/l, 230 ml Flasche | 3 g/L Sodium Chloride Standard Solution, 250 mL bottle | Hanna | 1 | STK | STK | 25 | EUR | 2025-01-01 | 2025-12-31
1456878 | HI7084L | Natriumchlorid Lösung 58,4 g/l, 500 ml Flasche | Standard Solution at 58.4 g/L NaCl, 500 mL bottle | Hanna | 1 | STK | STK | 32 | EUR | 2025-01-01 | 2025-12-31
1456879 | HI7084M | Natriumchlorid Lösung 58,4 g/l, 230 ml Flasche | 58.4 g/L Sodium Chloride Standard Solution, 250 mL bottle | Hanna | 1 | STK | STK | 25 | EUR | 2025-01-01 | 2025-12-31
1456880 | HI7085L | Natriumchlorid Lösung 0,3 g/l, 500 ml Flasche | Standard Solution at 0.3 g/L NaCl, 500 mL bottle | Hanna | 1 | STK | STK | 31 | EUR | 2025-01-01 | 2025-12-31
1456881 | HI7085M | Natriumchlorid Lösung 0,3 g/l, 230 ml Flasche | 0.3 g/L Sodium Chloride Standard Solution, 250 mL bottle | Hanna | 1 | STK | STK | 25 | EUR | 2025-01-01 | 2025-12-31
1456882 | HI7086L | Natrium Lösung 23 g/l, 500 ml Flasche | Standard Solution at 23 g/L Na+, 500 mL bottle | Hanna | 1 | STK | STK | 32 | EUR | 2025-01-01 | 2025-12-31
1456883 | HI7086M | Natrium Lösung 23 g/l, 230 ml Flasche | 23 g/L Sodium Standard Solution, 250 mL bottle | Hanna | 1 | STK | STK | 25 | EUR | 2025-01-01 | 2025-12-31
1456884 | HI7087L | Natrium Lösung 0,23 g/l, 500 ml Flasche | Standard Solution at 0.23 g/L Na+, 500 mL bottle | Hanna | 1 | STK | STK | 32 | EUR | 2025-01-01 | 2025-12-31
1456885 | HI7087M | Natrium Lösung 0,23 g/l, 230 ml Flasche | 0.23 g/L Sodium Standard Solution, 250 mL bottle | Hanna | 1 | STK | STK | 25 | EUR | 2025-01-01 | 2025-12-31
1456886 | HI7088L | Natriumchlorid Lösung 5,84 g/l, 500 ml Flasche | Standard Solution at 5.84 g/L NaCl, 500 mL bottle | Hanna | 1 | STK | STK | 32 | EUR | 2025-01-01 | 2025-12-31
1456887 | HI7088M | Natriumchlorid Lösung 5,84 g/l, 230 ml Flasche | 5.84 g/L Sodium Chloride Standard Solution, 250 mL bottle | Hanna | 1 | STK | STK | 25 | EUR | 2025-01-01 | 2025-12-31
1456888 | HI7089L | Natriumchlorid Lösung 125 g/l, 500 ml Flasche | Standard Solution at 125 g/L NaCl, 500 mL bottle | Hanna | 1 | STK | STK | 32 | EUR | 2025-01-01 | 2025-12-31
1456889 | HI7089M | Natriumchlorid Lösung 125 g/l, 230 ml Flasche | 125 g/L Sodium Chloride Standard Solution, 250 mL bottle | Hanna | 1 | STK | STK | 25 | EUR | 2025-01-01 | 2025-12-31
1456890 | HI7090L | ISA Lösung, 500 ml Flasche | ISA Solution, 500 mL bottle | Hanna | 1 | STK | STK | 32 | EUR | 2025-01-01 | 2025-12-31
1456891 | HI7090M | ISA Lösung, 230 ml Flasche | ISA Solution for Sodium ISE, 250 mL bottle | Hanna | 1 | STK | STK | 25 | EUR | 2025-01-01 | 2025-12-31
1456892 | HI7091L | Reduzierende Lösung, 500 ml Flasche | Pretreatment reducing solution, 500 mL | Hanna | 1 | STK | STK | 31 | EUR | 2025-01-01 | 2025-12-31
1456894 | HI7092L | Oxidierende Lösung, 500 ml Flasche | Pretreatment oxidizing solution, 500 mL | Hanna | 1 | STK | STK | 31 | EUR | 2025-01-01 | 2025-12-31
1456895 | HI7092M | Oxidierende Lösung, 230 ml Flasche | Oxidizing Pretreatment Solution for ORP Electrodes, 250 mL bottle | Hanna | 1 | STK | STK | 25 | EUR | 2025-01-01 | 2025-12-31
1456896 | HI70960 | Vorbehandlungslösung für feste und halbfeste Proben, 500 ml Flasche | preparation solution for solid or semi-solid samples, 30 mL | Hanna | 1 | STK | STK | 25 | EUR | 2025-01-01 | 2025-12-31
1456903 | HI710006 | Netzteil 230 V auf 12 V | Power adapter, 230 Vac to 12 Vdc, European plug | Hanna | 1 | STK | STK | 26 | EUR | 2025-01-01 | 2025-12-31
1456904 | HI710006/8 | Netzteil 230 V auf 12 V für Research Grade Labormessgeräte Serie HI4xxx | Adapter, for HI42xx family, 230 VAC to 12 VDC | Hanna | 1 | STK | STK | 31 | EUR | 2025-01-01 | 2025-12-31
1456905 | HI710007 | Gummischutzhülle, blau, für Kompaktmessgeräte mit breitem Gehäuse und grossem Display (z.B.: HI9813 o. HI935005) | Blue shockproof rubber boot (meter example: HI93510) | Hanna | 1 | STK | STK | 52 | EUR | 2025-01-01 | 2025-12-31
1456906 | HI710008 | Gummischutzhülle, orange, für Kompaktmessgeräte mit breitem Gehäuse und grossem Display (z.B.: HI9813 o. HI935005) | Orange shockproof rubber boot (meter example: HI93510) | Hanna | 1 | STK | STK | 52 | EUR | 2025-01-01 | 2025-12-31
1456907 | HI710009 | Gummischutzhülle in Silikon, blau, für HI8010 o. HI8033 | Blue shockproof rubber boot (meter example: HI8033) | Hanna | 1 | STK | STK | 52 | EUR | 2025-01-01 | 2025-12-31
1456909 | HI710011 | Sintermetallschutzkappe für RH Sonden | Cap (sintered) for RH probes | Hanna | 1 | STK | STK | 49 | EUR | 2025-01-01 | 2025-12-31
1456910 | HI710015 | Gummischutzhülle in Silikon, blau, für HI8424 | Boot, shockproof rubber, blue HI8424 style casing | Hanna | 1 | STK | STK | 52 | EUR | 2025-01-01 | 2025-12-31
1456917 | HI710031 | Transportkoffer für Gerät mit den Abmessungen 340 x 230 x 90 mm | Carrying case (rugged) for general use. 340 x 230 x 90 mm (13.4 x 9.1 x 3.5’’) | Hanna | 1 | STK | STK | 50 | EUR | 2025-01-01 | 2025-12-31
1456918 | HI710032 | Papierrollen für Labormessgeräte mit Drucker (10 Stück) | Paper rolls for benchtop meters (10 pcs) | Hanna | 1 | STK | STK | 25 | EUR | 2025-01-01 | 2025-12-31
1456919 | HI710033 | Farbband für Labormessgeräte mit Drucker (1 Stück) | 1 pc ink cartridge for benchtop meters | Hanna | 1 | STK | STK | 53 | EUR | 2025-01-01 | 2025-12-31
1456920 | HI710034 | Gummischutzhülle, orange, für Handmessgeräte HI9819x | Orange rubber boot for HI9819X and HI9816X family | Hanna | 1 | STK | STK | 52 | EUR | 2025-01-01 | 2025-12-31
1456921 | HI710035 | Gummischutzhülle, blau, für Handmessgeräte HI9816x Lebensmittel | Blue rubber boot for HI9819X and HI9816X family | Hanna | 1 | STK | STK | 52 | EUR | 2025-01-01 | 2025-12-31
1456925 | HI710045 | Kabel für HI710006 12VDC Adapter zum Aufladen der Batterien von HI9828 | Kit, HI9828 Accessory, Power supply cable | Hanna | 1 | STK | STK | 25 | EUR | 2025-01-01 | 2025-12-31
1456926 | HI710046 | Kabel für Zigarettenanzünder zum Aufladen der Batterien von HI9828 | Kit, HI9828 Accessory, Lighter cigarette cable | Hanna | 1 | STK | STK | 50 | EUR | 2025-01-01 | 2025-12-31
1456927 | HI7101 | Kalibrierkammer für RH Sonden ohne Sintermetallschutzkappe | Calibration chamber for RH probes with sintered cap | Hanna | 1 | STK | STK | 170 | EUR | 2025-01-01 | 2025-12-31
1456928 | HI7102 | Kalibrierkammer für RH Sonden mit Sintermetallschutzkappe | Calibration chamber for RH probes without sintered cap | Hanna | 1 | STK | STK | 170 | EUR | 2025-01-01 | 2025-12-31
1456931 | HI7111/P | LiCl Salze (6 x 15 g) zur Kalibrierung bei niedriger Feuchtigkeit | Salt (LiCl calibration)for HI7101 and HI7102 calibration chambers (low RH) (15 g bottle, 6 pcs) | Hanna | 1 | STK | STK | 178 | EUR | 2025-01-01 | 2025-12-31
1456932 | HI7121/P | NaCl Salze (6 x 33 g) zur Kalibrierung bei hoher Feuchtigkeit | Salt (NaCl calibration)for HI7101 and HI7102 calibration chambers (high RH) (33 g bottle, 6 pcs) | Hanna | 1 | STK | STK | 178 | EUR | 2025-01-01 | 2025-12-31
1456933 | HI7164 | Verbindungsstecker, 11-polig, für HI7871 und HI7873 | Connector, undecal | Hanna | 1 | STK | STK | 44 | EUR | 2025-01-01 | 2025-12-31
1456934 | HI720029 | LDPE Schlauch für Pumpen, 3 m | Pump spare part, LDPE hose, 3 m (9.9’) | Hanna | 1 | STK | STK | 17 | EUR | 2025-01-01 | 2025-12-31
1456935 | HI720030 | LDPE Schlauch für Pumpen, 10 m | Pump spare part, LDPE hose, 10 m (33’) | Hanna | 1 | STK | STK | 28 | EUR | 2025-01-01 | 2025-12-31
1456936 | HI720031 | LDPE Schlauch für Pumpen, 50 m | Pump spare part, LDPE hose, 50 m (165’) | Hanna | 1 | STK | STK | 115 | EUR | 2025-01-01 | 2025-12-31
1456937 | HI720032 | LDPE Schlauch für Pumpen, 100 m | Pump spare part, LDPE hose, 100 m (333’) | Hanna | 1 | STK | STK | 195 | EUR | 2025-01-01 | 2025-12-31
1456939 | HI721003 | Glaskugeln und O-Ringe (10 Stück) | Pump spare part, Glass ball with O-ring (10 pcs each) | Hanna | 1 | STK | STK | 70 | EUR | 2025-01-01 | 2025-12-31
1456940 | HI721004 | Einspritzventil | Pump spare part, Injection valve assembly | Hanna | 1 | STK | STK | 70 | EUR | 2025-01-01 | 2025-12-31
1456941 | HI721005 | Filter und Filterverbindung, Ansaugventil | Pump spare part, Foot valve assembly | Hanna | 1 | STK | STK | 46 | EUR | 2025-01-01 | 2025-12-31
1456942 | HI721006 | PVDF Federn (4 Stück) | Pump spare part, Spring (4 pcs) | Hanna | 1 | STK | STK | 87 | EUR | 2025-01-01 | 2025-12-31
1456943 | HI721008 | Keramikgewicht (4 Stück) | Pump spare part, Ceramic weight (4 pcs) | Hanna | 1 | STK | STK | 52 | EUR | 2025-01-01 | 2025-12-31
1456947 | HI721101 | Pumpenkopf, O-Ring, Schrauben (6 Stück) und Unterlegscheiben (6 Stück) | Pump spare part, Pump head, O-ring, screws (6 pcs) and washers (6 pcs) | Hanna | 1 | STK | STK | 141 | EUR | 2025-01-01 | 2025-12-31
1456948 | HI721102 | Kit Auslassventil | Pump spare part, Discharge valve assembly | Hanna | 1 | STK | STK | 57 | EUR | 2025-01-01 | 2025-12-31
1456949 | HI721103 | Kit Einlassventil | Pump spare part, Suction valve assembly | Hanna | 1 | STK | STK | 57 | EUR | 2025-01-01 | 2025-12-31
1456958 | HI721317 | Hartschalenkoffer | Hard Carrying case | Hanna | 1 | STK | STK | 144 | EUR | 2025-01-01 | 2025-12-31
1456959 | HI721319 | Bohrer für Bodenproben | Auger for ground penetration | Hanna | 1 | STK | STK | 25 | EUR | 2025-01-01 | 2025-12-31
1456961 | HI72911B | pH/°C-Elektrode, Titan, flache Membrane, Diaphragma: PTFE, BNC und 1 m Kabel | Titanium Body pH Electrode with BNC + Phono Connector | Hanna | 1 | STK | STK | 228 | EUR | 2025-01-01 | 2025-12-31
1456967 | HI73127 | Ersatzelektrode für HI98121, HI98127, HI98128, HI98129, HI98130 | Electrode (spare) for HI98121, HI98127, HI98128, HI98129 and HI98130 | Hanna | 1 | STK | STK | 75 | EUR | 2025-01-01 | 2025-12-31
1456967 | HI73127 | Ersatzelektrode für HI98121, HI98127, HI98128, HI98129, HI98130 | Electrode (spare) for HI98121, HI98127, HI98128, HI98129 and HI98130 | Hanna | 1 | STK | STK | 75 | EUR | 2025-01-01 | 2025-12-31
1456970 | HI731311 | Glasküvetten für HI83214 (5 Stück) | Vial, glass, with cap for HI83214 old version (5 pcs) | Hanna | 1 | STK | STK | 52 | EUR | 2025-01-01 | 2025-12-31
1456971 | HI731313 | Kalibrier- und Wartungskit für HI93703: Transportkoffer mit Standardlösungen HI93703-0 und HI 93703-10, Reinigungslösung für HI93703-50, 2 Messküvetten und 1 Reinigungstuch für Küvetten | Maintenance kit: rugged carrying case, HI93703-0 and HI93703-05 calibration solutions, HI93703-10 calibration solution, cuvettes (2), and cuvette cleaning cloth | Hanna | 1 | STK | STK | 181 | EUR | 2025-01-01 | 2025-12-31
1456973 | HI731318 | Reinigungstuch für Messküvetten (4 Stück) | Cuvette cleaning cloth (4 pcs) | Hanna | 1 | STK | STK | 23 | EUR | 2025-01-01 | 2025-12-31
1456974 | HI731319 | Rührstäbe für MagnetRührer HI180, HI190M, HI190MB und HI200M (10 Stück) | Bar, stir bars for magnetic stirring, for HI180, HI190M, HI190MB and HI200M stirrers (10 pcs) | Hanna | 1 | STK | STK | 84 | EUR | 2025-01-01 | 2025-12-31
1456975 | HI731320 | Rührstäbe für die HI300 Rührerserie (10 Stück) | Bar, stir bars for magnetic stirring, for the HI300 stirrer series (10 pcs) | Hanna | 1 | STK | STK | 112 | EUR | 2025-01-01 | 2025-12-31
1456976 | HI731321 | Messküvetten für Photometer Serie HI937xx und HI83200 sowie für Checker HC HI7xx (4 Stück) | Cuvette (glass) for HI937xx portable meter, HI832xx series and Checkers (4 pcs) | Hanna | 1 | STK | STK | 30 | EUR | 2025-01-01 | 2025-12-31
1456978 | HI731324 | Messstäbe für Niveauregler, 0,5 m (5 Stück) | Bar, measuring for level controllers, 0.5 m (1.7’) measuring bar (5 pcs) | Hanna | 1 | STK | STK | 133 | EUR | 2025-01-01 | 2025-12-31
1456979 | HI731325 | Messküvetten-Deckel für Photometer HI937xx, C 1xx und C 2xx Serie (4 Stück) | Cap for cuvette for HI937X3 turbidity meters and HI937xx series (4 pcs) | Hanna | 1 | STK | STK | 19 | EUR | 2025-01-01 | 2025-12-31
1456980 | HI731325N | Messküvetten-Deckel für Photometer C 200 und HI83xxx Serie alte Version (4 Stück) | Cap for cuvette for old style benchtop photometers C21X and HI832XX series (4 pcs) | Hanna | 1 | STK | STK | 19 | EUR | 2025-01-01 | 2025-12-31
1456981 | HI731325W | Messküvetten-Deckel für Photometer HI832xx Serie Version 2008 (4 Stück) | Caps for cuvette for HI83200 series of photometers (4 pcs) | Hanna | 1 | STK | STK | 24 | EUR | 2025-01-01 | 2025-12-31
1456982 | HI731326 | KalibrierSchraubenzieher (20 Stück) | Screwdriver for calibration, length 90 mm (3.5’’), to perform manual calibration with trimmers (20 pcs) | Hanna | 1 | STK | STK | 44 | EUR | 2025-01-01 | 2025-12-31
1456985 | HI731331 | Messküvetten für Photometer HI957xx, HI967xx und HI977xx Serie sowie für Trübungsmessgeräte HI 987xx, HI887xx, HI83414 und HI93414 (4 Stück)“ | Cuvette (glass) for HI95 and 96 series (4 pcs) | Hanna | 1 | STK | STK | 30 | EUR | 2025-01-01 | 2025-12-31
1456986 | HI731331N | Messküvetten, aus Glas für die Serie HI967xx (4 Stk.) | Cuvettes for turbidity meter (4 pcs) | Hanna | 1 | STK | STK | 38 | EUR | 2025-01-01 | 2025-12-31
1456989 | HI731335N | Messküvetten-Deckel für Trübungsmessgeräte HI987x3, HI887x3, HI83414 und 93414 (4 Stück) | Caps for cuvette for HI837 series photometer and 987XX and 887XX turbidity meters (4 pcs) | Hanna | 1 | STK | STK | 19 | EUR | 2025-01-01 | 2025-12-31
1456992 | HI731342 | Automatische Messpipette 2000 µl | Pipette for automatic dosage, 2000 µL graduated pipette | Hanna | 1 | STK | STK | 177 | EUR | 2025-01-01 | 2025-12-31
1457018 | HI740024P | Halter für Checktemp® (10 Stück) | Base for Checktemp®1 (10 pcs) | Hanna | 1 | STK | STK | 49 | EUR | 2025-01-01 | 2025-12-31
1457021 | HI740027P | Batterie AA 1,5 V (12 Stück) | Batteries, kit of 1.5V AA batteries (12 pcs) | Hanna | 1 | STK | STK | 25 | EUR | 2025-01-01 | 2025-12-31
1457022 | HI740028P | Batterie AAA 1,5 V (12 Stück) | Batteries, kit of 1.5V AAA batteries (12 pcs) | Hanna | 1 | STK | STK | 25 | EUR | 2025-01-01 | 2025-12-31
1457023 | HI740029P | Batterien für Handgeräte (nicht wasserfest), 9 V (10 Stück) | Batteries for portable non-waterproof instruments, 9 V (10 pcs) | Hanna | 1 | STK | STK | 101 | EUR | 2025-01-01 | 2025-12-31
1457025 | HI740031 | Batterie für AmpHel® Industrieelektroden | Battery, spare for AmpHel® electrodes | Hanna | 1 | STK | STK | 34 | EUR | 2025-01-01 | 2025-12-31
1457026 | HI740032P | Deckel für Becher 20 ml (10 Stück) | Beaker cap for 20 mL plastic beaker (10 pcs) | Hanna | 1 | STK | STK | 25 | EUR | 2025-01-01 | 2025-12-31
1457027 | HI740033 | Batterie für HI141, 3V (1 Stück) | Battery for HI141 series, 3.6V AA Lithium (1 pc) | Hanna | 1 | STK | STK | 56 | EUR | 2025-01-01 | 2025-12-31
1457028 | HI740034P | Becherdeckel für 100 ml Kunststoffbecher (10 Stück) | Beaker cap for 100 mL plastic beaker (10 pcs) | Hanna | 1 | STK | STK | 25 | EUR | 2025-01-01 | 2025-12-31
1457029 | HI740036P | Kunststoffbecher 100 ml (10 Stück) | Beaker, plastic 100 mL (10 pcs) | Hanna | 1 | STK | STK | 25 | EUR | 2025-01-01 | 2025-12-31
1457030 | HI740037P | Kunststoffbecher 20 ml (10 Stück) | Beaker, plastic 20 mL (10 pcs) | Hanna | 1 | STK | STK | 25 | EUR | 2025-01-01 | 2025-12-31
1457100 | HI740129 | Transparente Abdeckung für BL 7916 und BL 7917 | Cover (transparent) for front of BL7916 and BL7917 | Hanna | 1 | STK | STK | 36 | EUR | 2025-01-01 | 2025-12-31
1457111 | HI740142P | Graduierte Spritze, 1 ml (10 Stück) | Syringe, graduated, for accurately reagent dosing for CTK and photometers (1 mL) (10 pcs) | Hanna | 1 | STK | STK | 25 | EUR | 2025-01-01 | 2025-12-31
1457112 | HI740143 | Graduierte Spritze, 1 ml (6 Stück) | Syringe, graduated, for accurately reagent dosing for CTK and photometers (1 mL) (6 pcs) | Hanna | 1 | STK | STK | 21 | EUR | 2025-01-01 | 2025-12-31
1457113 | HI740144P | Spitze für Spritze (10 Stück) | Syringe tip for HI740143 (10 pcs) | Hanna | 1 | STK | STK | 25 | EUR | 2025-01-01 | 2025-12-31
1457115 | HI740146 | Halteklammer für Regler BL 931700 | Bracket for mounting for BL 931700 housing (2 pcs) | Hanna | 1 | STK | STK | 30 | EUR | 2025-01-01 | 2025-12-31
1457125 | HI740157P | Pipette zur Elektrolyt-Nachfüllung der Elektroden (20 Stück) | Pipette for Electrode refilling (20 pcs) | Hanna | 1 | STK | STK | 21 | EUR | 2025-01-01 | 2025-12-31
1457126 | HI740159 | Pinzette (Kunststoff) | Tweezers (plastic) | Hanna | 1 | STK | STK | 19 | EUR | 2025-01-01 | 2025-12-31
1457153 | HI740205P | Anschlussmodul, gross, 3 Eingänge (10 Stück) | Terminals, Extractable, for Process Instruments, Large, 3 inputs (10 pcs) | Hanna | 1 | STK | STK | 88 | EUR | 2025-01-01 | 2025-12-31
1457157 | HI740211 | Schutzkappe für Sauerstoffsonden | Cap (transparent) for DO probes | Hanna | 1 | STK | STK | 20 | EUR | 2025-01-01 | 2025-12-31
1457162 | HI740216 | CSB Küvetten-Abkühlungshalter | Rack for test tube cooling (25 holes) | Hanna | 1 | STK | STK | 101 | EUR | 2025-01-01 | 2025-12-31
1457163 | HI740217 | Labor-Schutzschild | Safety shield for HI839800 | Hanna | 1 | STK | STK | 165 | EUR | 2025-01-01 | 2025-12-31
1457165 | HI740220 | Testküvetten aus Glas, 25 ml (2 Stück) | Test tube (glass) with caps, 25 mL (2 pcs) | Hanna | 1 | STK | STK | 25 | EUR | 2025-01-01 | 2025-12-31
1457169 | HI740224 | Kunststoff-Becher 170 ml (12 Stück) | Plastic beaker (170 mL,6 pcs) | Hanna | 1 | STK | STK | 70 | EUR | 2025-01-01 | 2025-12-31
1457170 | HI740225 | Spritze 60 ml | Syringe, graduated, for accurately reagent dosing for CTK and photometers (60 mL) | Hanna | 1 | STK | STK | 25 | EUR | 2025-01-01 | 2025-12-31
1457171 | HI740226 | Pipette 5 mlSpritze skaliert 5 ml | Syringe, graduated, for accurately reagent dosing for CTK and photometers 5mL | Hanna | 1 | STK | STK | 15 | EUR | 2025-01-01 | 2025-12-31
1457173 | HI740228 | Filterkartusche für HI740228 Filter; HI83215/HI83225 Zubehör | Kit, HI83215 and HI83225 Accessory, Filter (25 pcs) | Hanna | 1 | STK | STK | 7 | EUR | 2025-01-01 | 2025-12-31
1457175 | HI740230 | Entmineralisiertes Wasser für HI83215 (230 ml) | Deionized Water, 230 mL bottle | Hanna | 1 | STK | STK | 30 | EUR | 2025-01-01 | 2025-12-31
1457176 | HI740231 | Zylinder, Glas, 20 ml mit Verschluss (2 Stück) | 20 mL Glass cylinder with cap, 2 pcs | Hanna | 1 | STK | STK | 25 | EUR | 2025-01-01 | 2025-12-31
1457178 | HI740233 | Ersatz-Papierfilter Type 2 | Replacement paper filter Type 2 | Hanna | 1 | STK | STK | 51 | EUR | 2025-01-01 | 2025-12-31
1457179 | HI740234 | Wolfram Ersatzleuchte für HI98703 | Replacement lamp for EPA turbidimeter | Hanna | 1 | STK | STK | 85 | EUR | 2025-01-01 | 2025-12-31
1457180 | HI750146 | Wand-Fühlerhalter für HI146 | Holder for HI146 probe, wall mounting | Hanna | 1 | STK | STK | 14 | EUR | 2025-01-01 | 2025-12-31
1457185 | HI762000C | Teststecker, 0°C, für HI762 Fühler Serie | Calibration check key @ 0ºC, (±0.4ºC) | Hanna | 1 | STK | STK | 34 | EUR | 2025-01-01 | 2025-12-31
1457186 | HI762070C | Teststecker, 70°C, für HI762 Fühler Serie | Calibration check key @ 70ºC, (±0.4ºC) | Hanna | 1 | STK | STK | 34 | EUR | 2025-01-01 | 2025-12-31
1457188 | HI762-18C | Teststecker, -18°C, für HI762 Fühler Serie | Calibration check key @ -18ºC, (±0.4ºC) | Hanna | 1 | STK | STK | 34 | EUR | 2025-01-01 | 2025-12-31
1457189 | HI762A | NTC Thermistorfühler für Luft/Gase, mit weissem Handgriff und 1 m Kabel | Air, gas probe with 3.3’ (1m) cable, white handle | Hanna | 1 | STK | STK | 119 | EUR | 2025-01-01 | 2025-12-31
1457191 | HI762BL | NTC Thermistorfühler für allgemeine Anwendungen/Flüssigkeiten, mit schwarzem Handgriff und 1 m Kabel | General purpose, liquid probe with 3.3’ (1m) cable, black handle | Hanna | 1 | STK | STK | 91 | EUR | 2025-01-01 | 2025-12-31
1457194 | HI762L | NTC Thermistorfühler für allgemeine Anwendungen/Flüssigkeiten, mit weissem Handgriff und 1 m Kabel | General purpose, liquid probe with 3.3’ (1m) cable, white handle | Hanna | 1 | STK | STK | 87 | EUR | 2025-01-01 | 2025-12-31
1457195 | HI762L/10 | NTC Thermistorfühler für allgemeine Anwendungen/Flüssigkeiten, mit weissem Handgriff und 10 m Kabel | General purpose, liquid probe with 33’ (10m) cable, white handle | Hanna | 1 | STK | STK | 117 | EUR | 2025-01-01 | 2025-12-31
1457196 | HI762L/2 | NTC Thermistorfühler für allgemeine Anwendungen/Flüssigkeiten, mit weissem Handgriff und 2 m Kabel | General purpose, liquid probe with 6.6’ (2 m) cable, white handle | Hanna | 1 | STK | STK | 101 | EUR | 2025-01-01 | 2025-12-31
1457197 | HI762PBL | NTC Thermistorfühler für allgemeine Anwendungen/Einstichmessungen, mit blauem Handgriff und 1 m Kabel | General purpose penetration probe with 3.3’ (1m) cable, blue handle | Hanna | 1 | STK | STK | 87 | EUR | 2025-01-01 | 2025-12-31
1457203 | HI762PW | NTC Thermistorfühler für allgemeine Anwendungen/Einstichmessungen, mit weissem Handgriff und 1 m Kabel | General purpose penetration probe with 3.3’ (1m) cable, white handle | Hanna | 1 | STK | STK | 87 | EUR | 2025-01-01 | 2025-12-31
1457205 | HI762PWL | NTC Thermistorfühler für Einstichmessungen, mit weissem Handgriff und 1 m Kabel | Penetration probe with 3.3’ (1m) cable, white handle | Hanna | 1 | STK | STK | 88 | EUR | 2025-01-01 | 2025-12-31
1457206 | HI762W | NTC Thermistor-Drahfühler, 1 m Kabel | Wire probe with 3.3’ (1m) cable with out handle | Hanna | 1 | STK | STK | 77 | EUR | 2025-01-01 | 2025-12-31
1457207 | HI762W/10 | NTC Thermistor-Drahfühler, 10 m Kabel | Wire probe with 33’ (10m) cable with out handle | Hanna | 1 | STK | STK | 104 | EUR | 2025-01-01 | 2025-12-31
1457212 | HI76302/10 | Leitfähigkeitssonde, 4-Ring, ATC, DIN-Stecker, 10 m Kabel | 4-ring conductivity probe with 10 m (33’) cable | Hanna | 1 | STK | STK | 340 | EUR | 2025-01-01 | 2025-12-31
1457216 | HI76302W | Leitfähigkeitssonde, 4-Ring, ATC, DIN-Stecker, 1 m Kabel | 4-ring conductivity probe with internal Temperature sensor, DIN connector and 1 m (3.3’) cable | Hanna | 1 | STK | STK | 270 | EUR | 2025-01-01 | 2025-12-31
1457217 | HI76303 | Leitfähigkeitssonde, 4-Ring, ATC, DIN-Stecker, 1 m Kabel | Platinum 4-ring conductivity probe with internal Temperature sensor, DIN connector and 1 m (3.3’) cable. | Hanna | 1 | STK | STK | 359 | EUR | 2025-01-01 | 2025-12-31
1457218 | HI76304 | Leitfähigkeitssonde für HI993310 (Lösungsmessungen) | Conductivity probe with internal Temperature sensor, DIN connector and 1 m (3.3’) cable for HI933100 measurement in soil slurry sample | Hanna | 1 | STK | STK | 145 | EUR | 2025-01-01 | 2025-12-31
1457219 | HI76305 | Leitfähigkeitssonde für HI993310 (Bodenmessungen) | Stainless steel conductivity probe with internal Temperature sensor, DIN connector and 1 m (3.3’) cable for direct soil measurement, for HI933100 | Hanna | 1 | STK | STK | 200 | EUR | 2025-01-01 | 2025-12-31
1457221 | HI76309 | Leitfähigkeitssonde, 4-Ring, PVC, 1 m Kabel, für HI9835 | Conductivity/TDS probe for HI9835 with 1 m cable | Hanna | 1 | STK | STK | 352 | EUR | 2025-01-01 | 2025-12-31
1457224 | HI76310 | Leitfähigkeitssonde, 4-Ring, Platin, für HI9835, HI9932 | Platinum, 4-ring conductivity/TDS probe with 1 m (3.3’) cable | Hanna | 1 | STK | STK | 429 | EUR | 2025-01-01 | 2025-12-31
1457225 | HI7632 | Eintauch-Leitfähigkeitssonde, für Leitfähigkeit/TDS-Indikatoren Gro’Check® und Pronto® | Conductivity/TDS probe, with 2 m (6.6’) cable | Hanna | 1 | STK | STK | 65 | EUR | 2025-01-01 | 2025-12-31
1457228 | HI7632-00 | Leitfähigkeits-Sonde für Mini-Regler, 2 m Kabel | EC/TDS probe for high range Mini Controllers, 2 m cable | Hanna | 1 | STK | STK | 66 | EUR | 2025-01-01 | 2025-12-31
1457233 | HI7634 | Eintauch-Leitfähigkeitssonde, für Leitfähigkeit/TDS Indikatoren Gro’Check® und Pronto® | EC/TDS probe for HI983301, HI983303 and HI983306 | Hanna | 1 | STK | STK | 65 | EUR | 2025-01-01 | 2025-12-31
1457236 | HI7634-00 | TDS-Sonde für Mini-Regler, 2 m Kabel | EC/TDS probe for low range Mini Controllers, 2 m cable | Hanna | 1 | STK | STK | 66 | EUR | 2025-01-01 | 2025-12-31
1457239 | HI7635 | Industrie-Leitfähigkeitssonde, 4-Ring, NTC Sensor, In-line Montage | In-line conductivity probe with automatic Temperature compensation | Hanna | 1 | STK | STK | 175 | EUR | 2025-01-01 | 2025-12-31
1457242 | HI7638 | Industrie-Leitfähigkeitssonde, 4-Ring, NTC Temperatursensor, 3 m Kabel | EC/TDS probe with NTC sensor for immersion installation | Hanna | 1 | STK | STK | 427 | EUR | 2025-01-01 | 2025-12-31
1457243 | HI7638/10 | Industrie-Leitfähigkeitssonde, 4-Ring, NTC Temperatursensor, 10 m Kabel | 4-ring EC probe with Pt rings, Temperature NTC sensor for ATC, 10 m cable | Hanna | 1 | STK | STK | 477 | EUR | 2025-01-01 | 2025-12-31
1457244 | HI7639 | Industrie-Leitfähigkeitssonde, 4-Ring, Pt100 Temperatursensor, 3 m Kabel | EC/TDS probe with PT100 sensor for immersion installation | Hanna | 1 | STK | STK | 419 | EUR | 2025-01-01 | 2025-12-31
1457248 | HI76404N | Elektrodenhalter für HI4000 Serie | Electrode holder for HI42xx series of benchtop meters | Hanna | 1 | STK | STK | 191 | EUR | 2025-01-01 | 2025-12-31
1457249 | HI76405 | Elektrodenhalter | Electrode holder with steel base | Hanna | 1 | STK | STK | 140 | EUR | 2025-01-01 | 2025-12-31
1457263 | HI76407A/P | Ersatzmembrane für Sauerstoffsonde (5 Stück) | Membrane for DO Probes; this kit contains 5 ready-to-use, replacement PTFE membranes. | Hanna | 1 | STK | STK | 133 | EUR | 2025-01-01 | 2025-12-31
1457264 | HI76408 | Sauerstoffsonde, 1 m Kabel | Dissolved oxygen probe for laboratories, 1 m cable, for use with HI2400 | Hanna | 1 | STK | STK | 569 | EUR | 2025-01-01 | 2025-12-31
1457269 | HI765000C | Teststecker, 0°C, für HI765 Fühler Serie | Calibration check key @ 0ºC, (±0.4ºC) | Hanna | 1 | STK | STK | 31 | EUR | 2025-01-01 | 2025-12-31
1457270 | HI765070C | Teststecker, 70°C, für HI765 Fühler Serie | Calibration check key @ 70ºC, (±0.4ºC) | Hanna | 1 | STK | STK | 31 | EUR | 2025-01-01 | 2025-12-31
1457271 | HI765-18C | Teststecker, -18°C, für HI765 Fühler Serie | CAL Check key @ -18°C, (±0.4°C) | Hanna | 1 | STK | STK | 31 | EUR | 2025-01-01 | 2025-12-31
1457300 | HI7662-T | Temperaturfühler für pH-Meter Serie HI4000 | Replacement Temperature probe for color benchtop | Hanna | 1 | STK | STK | 90 | EUR | 2025-01-01 | 2025-12-31
1457302 | HI7669/2W | Temperaturfühler für pH-Meter, ATC (z.B. für ältere Geräte pH 210, pH 211, pH 211R) | Replacement Temperature probe for portable with phono connector | Hanna | 1 | STK | STK | 91 | EUR | 2025-01-01 | 2025-12-31
1457303 | HI766A | K-Typ Thermoelementfühler für konvexe Flächen, 1 m Kabel | Roller surface K-type thermocouple probe with flexible stainless. steel tube | Hanna | 1 | STK | STK | 116 | EUR | 2025-01-01 | 2025-12-31
1457304 | HI766B | K-Typ Thermoelementfühler für Oberflächen, 1 m Kabel | Surface Temperature K-type thermocouple probe with stainless steel tube | Hanna | 1 | STK | STK | 118 | EUR | 2025-01-01 | 2025-12-31
1457305 | HI766B1 | K-Typ Thermoelementfühler für 90° winklige Flächen, 1 m Kabel | 90°C angle surface K-type thermocouple probe with stainless steel tube | Hanna | 1 | STK | STK | 178 | EUR | 2025-01-01 | 2025-12-31
1457306 | HI766B2 | K-Typ Thermoelementfühler für Oberflächen, hohe Temperaturen, 1 m Kabel | Surface Temperature K-type thermocouple probe, with stainless steel tube | Hanna | 1 | STK | STK | 96 | EUR | 2025-01-01 | 2025-12-31
1457307 | HI766B3 | K-Typ Thermoelementfühler für kleine Oberflächen, 1 m Kabel | Surface Temperature K-type thermocouple probe, insulated shaft, stain. steel | Hanna | 1 | STK | STK | 96 | EUR | 2025-01-01 | 2025-12-31
1457308 | HI766B4 | K-Typ-Thermoelementfühler für Grill, 1 m Kabel | Grill surface K-type thermocouple probe with jacketed cable, stainless sensor | Hanna | 1 | STK | STK | 228 | EUR | 2025-01-01 | 2025-12-31
1457309 | HI766C | K-Typ Thermoelementfühler für Einstichmessungen (Durchmesser: 3 mm), mit Handgriff und 1 m Kabel | Penetration K-type thermocouple probe with stainless steel tube | Hanna | 1 | STK | STK | 84 | EUR | 2025-01-01 | 2025-12-31
1457310 | HI766C1 | K-Typ Thermoelementfühler für Einstichmessungen (Durchmesser: 1,6 mm), mit Handgriff und 1 m Kabel | Ultra-fast penetration, K-type thermocouple probe with stainless steel tube | Hanna | 1 | STK | STK | 84 | EUR | 2025-01-01 | 2025-12-31
1457311 | HI766D | K-Typ Thermoelementfühler für Luft/Gase (Länge: 245 mm), mit Handgriff und 1 m Kabel | Air Temperature K-type thermocouple probe with stainless steel tube | Hanna | 1 | STK | STK | 103 | EUR | 2025-01-01 | 2025-12-31
1457314 | HI766E1 | K-Typ Thermoelementfühler für allgemeine Anwendungen (Durchmesser: 3 mm), 1 m Kabel | General purpose K-type thermocouple probe with stainless steel tube | Hanna | 1 | STK | STK | 84 | EUR | 2025-01-01 | 2025-12-31
1457315 | HI766E2 | K-Typ Thermoelementfühler für allgemeine Anwendungen/Einstichmessungen (Durchmesser: 5 mm), 1 m Kabel | General purpose K-type thermocouple probe with stainless steel tube | Hanna | 1 | STK | STK | 84 | EUR | 2025-01-01 | 2025-12-31
1457317 | HI766EX | Verlängerungskabel, 1 m, für K-Typ Thermoelementfühler HI766 Serie | Cable (extension) for K-type thermocouple probes, 1 m (3.3’) | Hanna | 1 | STK | STK | 48 | EUR | 2025-01-01 | 2025-12-31
1457318 | HI766F | K-Typ Thermoelementfühler für hohe Temperaturen, biegbar, 1 m Kabel (ohne Handgriff) | High Temperature K-type thermocouple wire probe with stainless steel AISI 316 tube with out handle | Hanna | 1 | STK | STK | 52 | EUR | 2025-01-01 | 2025-12-31
1457320 | HI766F1 | K-Typ Draht-Thermoelementfühler, biegbar, 1 m Kabel (ohne Handgriff) | Flexible wire Temperature K-type thermocouple probe without handle | Hanna | 1 | STK | STK | 57 | EUR | 2025-01-01 | 2025-12-31
1457323 | HI766HD | Handgriff für K-Typ Thermoelementfühler HI766 Serie, mit 1 m Kabel | Probe handle with PVC, 3.3’ (1m) cable with male K-thermocouple connector, 5 m cable | Hanna | 1 | STK | STK | 53 | EUR | 2025-01-01 | 2025-12-31
1457324 | HI766PA | K-Typ Thermoelementfühler für konvexe Flächen (ohne Handgriff) | Roller surface K-type thermocouple probe with stainless steel tube | Hanna | 1 | STK | STK | 96 | EUR | 2025-01-01 | 2025-12-31
1457325 | HI766PB | K-Typ Thermoelementfühler für Oberflächen (ohne Handgriff) | Surface Temperature K-type thermocouple probe with stainless steel tube | Hanna | 1 | STK | STK | 94 | EUR | 2025-01-01 | 2025-12-31
1457326 | HI766PC | K-Typ Thermoelementfühler für Einstichmessungen (ohne Handgriff) | Penetration K-type thermocouple probe with stainless steel tube | Hanna | 1 | STK | STK | 48 | EUR | 2025-01-01 | 2025-12-31
1457327 | HI766PD | K-Typ Thermoelementfühler für Luft/Gase (ohne Handgriff) | Air Temperature K-type thermocouple probe with stainless steel tube | Hanna | 1 | STK | STK | 68 | EUR | 2025-01-01 | 2025-12-31
1457328 | HI766PE1 | K-Typ Thermoelementfühler für allgemeine Anwendungen/Einstichmessungen (Durchmesser: 3 mm) (ohne Handgriff) | General purpose K-type thermocouple probe with stainless steel tube | Hanna | 1 | STK | STK | 55 | EUR | 2025-01-01 | 2025-12-31
1457329 | HI766PE2 | K-Typ Thermoelementfühler für allgemeine Anwendungen/Einstichmessungen (Durchmesser: 5 mm) (ohne Handgriff) | General purpose K-type thermocouple probe with stainless steel tube | Hanna | 1 | STK | STK | 55 | EUR | 2025-01-01 | 2025-12-31
1457330 | HI766TR1 | K-Typ Thermoelementfühler für allgemeine Einstichmessungen in halbfeste Medien, Länge: 0,5 m, 1 m Kabel | Penetration K-type thermocouple probe with stainless steel tube | Hanna | 1 | STK | STK | 97 | EUR | 2025-01-01 | 2025-12-31
1457331 | HI766TR2 | K-Typ Thermoelementfühler für allgemeine Einstichmessungen in halbfeste Medien, Länge: 1 m, 1 m Kabel | Penetration K-type thermocouple probe with stainless steel tube | Hanna | 1 | STK | STK | 109 | EUR | 2025-01-01 | 2025-12-31
1457332 | HI766TR3 | K-Typ Thermoelementfühler für allgemeine Einstichmessungen in halbfeste Medien, Länge: 1,5 m, 1 m Kabel | Penetration K-type thermocouple probe with stainless steel 1.5 m tube | Hanna | 1 | STK | STK | 117 | EUR | 2025-01-01 | 2025-12-31
1457333 | HI766TR4 | K-Typ Thermoelementfühler für allgemeine Einstichmessungen in halbfeste Medien, Länge: 2 m, 1 m Kabel | Penetration K-type thermocouple probe with stainless steel 2 m tube | Hanna | 1 | STK | STK | 131 | EUR | 2025-01-01 | 2025-12-31
1457334 | HI766TV1 | K-Typ Zangen-Thermoelementfühler für Rohre/Leitungen, 1 m Kabel | Pipe clamp K-type thermocouple Temperature probe with sensor in clamp | Hanna | 1 | STK | STK | 77 | EUR | 2025-01-01 | 2025-12-31
1457336 | HI766Z | K-Typ Draht-Thermoelementfühler für Öfen, 1 m Kabel | Wire Temperature probe for ovens, 1 m cable | Hanna | 1 | STK | STK | 94 | EUR | 2025-01-01 | 2025-12-31
1457346 | HI768A | Pt100 4-Draht-Fühler für Luft/Gase, mit Handgriff und 1 m Kabel | Air, gas Pt100 4-wire Temperature probe, 1 m cable | Hanna | 1 | STK | STK | 177 | EUR | 2025-01-01 | 2025-12-31
1457349 | HI768L | Pt100 4-Draht-Fühler für allgemeine Anwendungen/Flüssigkeiten, mit Handgriff und 1 m Kabel | General purpose, liquid Pt100 4-wire probe, 1 m cable | Hanna | 1 | STK | STK | 164 | EUR | 2025-01-01 | 2025-12-31
1457352 | HI768P | Pt100 4-Draht-Fühler für allgemeine Anwendungen/Einstichmessungen, mit Handgriff und 1 m Kabel | PT100 penetration Temperature probe | Hanna | 1 | STK | STK | 164 | EUR | 2025-01-01 | 2025-12-31
1457373 | HI770710C | Pufferlösungen pH 7,01 und 10,01, je 5 Beutel à 20 ml, Analysezertifikat | 10.01 & 7.01 pH Value @25°C, (10) sachets, 5 each with Certificate of Analysis | Hanna | 1 | STK | STK | 27 | EUR | 2025-01-01 | 2025-12-31
1457374 | HI770710P | Pufferlösungen pH 7,01 und 10,01, je 5 Beutel à 20 ml | 10.01 & 7.01 pH Value @25°C, (10) sachets, 5 each | Hanna | 1 | STK | STK | 26 | EUR | 2025-01-01 | 2025-12-31
1457375 | HI77100C | Kalibrierlösungen pH 7,01 und 1413 µS/cm, je 10 Beutel à 20 ml, Analysezertifikat | 1413 µS/cm and pH 7.01 EC value @25°C, (20) 20 mL sachets (10 each) with certificate of analysis | Hanna | 1 | STK | STK | 49 | EUR | 2025-01-01 | 2025-12-31
1457376 | HI77100P | Kalibrierlösungen pH 7,01 und 1413 µS/cm, je 10 Beutel à 20 ml | 1413 µS/cm and pH 7.01 EC value @25°C, (20) 20 mL sachets (10 each) | Hanna | 1 | STK | STK | 40 | EUR | 2025-01-01 | 2025-12-31
1457378 | HI77200P | Kalibrierlösungen pH 7,01 und 1500 mg/l (ppm), je 10 Beutel à 20 ml | 1500 mg/L (ppm) & pH 7.01 TDS value @25°C, (20) 20 mL sachets (10 each) | Hanna | 1 | STK | STK | 41 | EUR | 2025-01-01 | 2025-12-31
1457381 | HI77400C | Pufferlösungen pH 4,01 und 7,01, je 5 Beutel à 20 ml, Analysezertifikat | 4.01 & 7.01 pH Value @25°C, (10) 20 mL sachets (5 each) with Certificate of Analysis | Hanna | 1 | STK | STK | 27 | EUR | 2025-01-01 | 2025-12-31
1457382 | HI77400P | Pufferlösungen pH 4,01 und 7,01, je 5 Beutel à 20 ml | 4.01 & 7.01 pH Value @25°C, (10) 20 mL sachets (5each) | Hanna | 1 | STK | STK | 26 | EUR | 2025-01-01 | 2025-12-31
1457384 | HI77700P | Pufferlösung pH 7,01, 10 Beutel à 20 ml, Analysezertifikat | 7.01 pH Value @25°C, (10) sachets, 5 each | Hanna | 1 | STK | STK | 26 | EUR | 2025-01-01 | 2025-12-31
1457401 | HI7855/1 | Anschlusskabel, 3 mm Durchmesser, mit Schraub- und BNC-Steckern, 1 m lang | Connection cable with screw and BNC connectors, 1 m (3.3’) | Hanna | 1 | STK | STK | 38 | EUR | 2025-01-01 | 2025-12-31
1457402 | HI7855/10 | Anschlusskabel, 3 mm Durchmesser, mit Schraub- und BNC-Steckern, 10 m lang | Connection cable, 3 mm diameter, with screw and BNC connectors, 10 m | Hanna | 1 | STK | STK | 68 | EUR | 2025-01-01 | 2025-12-31
1457404 | HI7855/3 | Anschlusskabel, 3 mm Durchmesser, mit Schraub- und BNC-Steckern, 3 m lang | Connection cable with screw and BNC connectors, 3 m (9.9’) | Hanna | 1 | STK | STK | 48 | EUR | 2025-01-01 | 2025-12-31
1457405 | HI7855/5 | Anschlusskabel, 3 mm Durchmesser, mit Schraub- und BNC-Steckern, 5 m lang | Connection cable, 3 mm diameter, with screw and BNC connectors, 5 m | Hanna | 1 | STK | STK | 53 | EUR | 2025-01-01 | 2025-12-31
1457406 | HI7857/1 | Anschlusskabel, 3 mm Durchmesser, mit Schraub- und DIN-Steckern, 1 m lang | Connection cable, 3 mm diameter, with screw and DIN connectors, 1 m | Hanna | 1 | STK | STK | 38 | EUR | 2025-01-01 | 2025-12-31
1457407 | HI7857/10 | Anschlusskabel, 3 mm Durchmesser, mit Schraub- und DIN-Steckern, 10 m lang | Connection cable, 3 mm diameter, with screw and DIN connectors, 10 m | Hanna | 1 | STK | STK | 68 | EUR | 2025-01-01 | 2025-12-31
1457409 | HI7857/3 | Anschlusskabel, 3 mm Durchmesser, mit Schraub- und DIN-Steckern, 3 m lang | Connection cable, 3 mm diameter, with screw and DIN connectors, 3 m | Hanna | 1 | STK | STK | 48 | EUR | 2025-01-01 | 2025-12-31
1457410 | HI7857/5 | Anschlusskabel, 3 mm Durchmesser, mit Schraub- und DIN-Steckern, 5 m lang | Connection cable, 3 mm diameter, with screw and DIN connectors, 5 m | Hanna | 1 | STK | STK | 53 | EUR | 2025-01-01 | 2025-12-31
1457411 | HI7858/1 | Anschlusskabel mit BNC und BNC-Stecker, 1 m 3.3’) | Connection cable with BNC and BNC connectors, 1 m 3.3’) | Hanna | 1 | STK | STK | 33 | EUR | 2025-01-01 | 2025-12-31
1457412 | HI7858/10 | Anschlusskabel mit BNC und BNC-Stecker, 10 m (33’) | Connection cable with BNC and BNC connectors, 10 m (33’) | Hanna | 1 | STK | STK | 107 | EUR | 2025-01-01 | 2025-12-31
1457415 | HI7858/5 | Anschlusskabel mit BNC und BNC-Stecker, 5 m (16.5’) | Connection cable with BNC and BNC connectors, 5 m (16.5’) | Hanna | 1 | STK | STK | 58 | EUR | 2025-01-01 | 2025-12-31
1457428 | HI7871/220 | Niveauregler (hoch und tief), 230 V | Mini Level Controller, control relay: high and low, 220, 240V | Hanna | 1 | STK | STK | 147 | EUR | 2025-01-01 | 2025-12-31
1457429 | HI7873/220 | Niveauregler (hoch, tief, ÜberSchreitung), 230 V | Mini Level Controller, control relay: high, low and overflow, 220, 240V | Hanna | 1 | STK | STK | 167 | EUR | 2025-01-01 | 2025-12-31
1457430 | HI7874 | Messstabhalter für HI7871 und HI7873 | Holder for level controller bars, bar holder and level transmitter | Hanna | 1 | STK | STK | 156 | EUR | 2025-01-01 | 2025-12-31
1457432 | HI8004L | Pufferlösung pH 4,01, 500 ml FDA Flasche | pH 4.01 buffer at 25°C, 500mL FDA bottle | Hanna | 1 | STK | STK | 31 | EUR | 2025-01-01 | 2025-12-31
1457433 | HI8004L/C | Pufferlösung pH 4,01, 500 ml FDA Flasche mit Analysezertifikat | 4.01 pH Value @25°C, 500 mL FDA bottle with Certificate of Analysis | Hanna | 1 | STK | STK | 40 | EUR | 2025-01-01 | 2025-12-31
1457435 | HI8006L | Pufferlösung pH 6,86, 500 ml FDA Flasche | 6.86 pH Value @25°C, 500 mL FDA bottle | Hanna | 1 | STK | STK | 31 | EUR | 2025-01-01 | 2025-12-31
1457436 | HI8006L/C | Pufferlösung pH 6,86, 500 ml FDA Flasche mit Analysezertifikat | 6.86 pH Value @25°C, 500 mL FDA bottle with Certificate of Analysis | Hanna | 1 | STK | STK | 40 | EUR | 2025-01-01 | 2025-12-31
1457438 | HI8007L | Pufferlösung pH 7,01, 500 ml FDA Flasche | 7.01 pH Value @25°C, 500 mL FDA bottle | Hanna | 1 | STK | STK | 31 | EUR | 2025-01-01 | 2025-12-31
1457439 | HI8007L/C | Pufferlösung pH 7,01, 500 ml FDA Flasche mit Analysezertifikat | 7.01 pH Value @25°C, 500 mL FDA bottle with Certificate of Analysis | Hanna | 1 | STK | STK | 40 | EUR | 2025-01-01 | 2025-12-31
1457441 | HI8009L | Pufferlösung pH 9,18, 500 ml FDA Flasche | 9.18 pH (@25°C) Standard Calibration Solution,500 mL FDA bottle | Hanna | 1 | STK | STK | 31 | EUR | 2025-01-01 | 2025-12-31
1457442 | HI8009L/C | Pufferlösung pH 9,18, 500 ml FDA Flasche mit Analysezertifikat | 9.18 pH (@25°C) Standard Calibration Solution, 500 mL FDA bottle with Certificate of Analysis | Hanna | 1 | STK | STK | 40 | EUR | 2025-01-01 | 2025-12-31
1457445 | HI8010L | Pufferlösung pH 10,01, 500 ml FDA Flasche | 10.01 pH (@25°C) Standard Calibration Solution, 500 mL FDA bottle | Hanna | 1 | STK | STK | 31 | EUR | 2025-01-01 | 2025-12-31
1457446 | HI8010L/C | Pufferlösung pH 10,01, 500 ml FDA Flasche mit Analysezertifikat | 10.01 pH (@25°C) Standard Calibration Solution, 500 mL FDA bottle with Certificate of Analysis | Hanna | 1 | STK | STK | 40 | EUR | 2025-01-01 | 2025-12-31
1457448 | HI80300L | Aufbewahrungslösung für Elektroden, 500 ml FDA Flasche | Electrode storage solution, 500 mL FDA bottle | Hanna | 1 | STK | STK | 31 | EUR | 2025-01-01 | 2025-12-31
1457449 | HI80300M | Aufbewahrungslösung für Elektroden, 230 ml FDA Flasche | Storage Solution for pH and ORP Electrodes, 250 mL FDA bottle | Hanna | 1 | STK | STK | 27 | EUR | 2025-01-01 | 2025-12-31
1457450 | HI8030L | Leitfähigkeitslösung 12880 µS/cm, 500 ml FDA Flasche | 12880 µS/cm EC value @25°C, 500 mL FDA bottle | Hanna | 1 | STK | STK | 31 | EUR | 2025-01-01 | 2025-12-31
1457451 | HI8031L | Leitfähigkeitslösung 1413 µS/cm, 500 ml FDA Flasche | 1413 µS/cm EC value @25°C, 500 mL FDA bottle | Hanna | 1 | STK | STK | 31 | EUR | 2025-01-01 | 2025-12-31
1457453 | HI8033L | Leitfähigkeitslösung 84 µS/cm, 500 ml FDA Flasche | 84 µS/cm EC value @25°C, 500 mL FDA bottle | Hanna | 1 | STK | STK | 31 | EUR | 2025-01-01 | 2025-12-31
1457454 | HI8034L | Leitfähigkeitslösung 80000 µS/cm, 500 ml FDA Flasche | 80000 µS/cm EC value @ 25°C, 500 mL FDA bottle | Hanna | 1 | STK | STK | 31 | EUR | 2025-01-01 | 2025-12-31
1457455 | HI8035L | Leitfähigkeitslösung 111800 µS/cm, 500 ml FDA Flasche | 111800 µS/cm EC value @ 25°C, 500 mL FDA bottle | Hanna | 1 | STK | STK | 31 | EUR | 2025-01-01 | 2025-12-31
1457456 | HI8039L | Leitfähigkeitslösung 5000 µS/cm, 500 ml FDA Flasche | 5000 µS/cm EC value @ 25°C, 500 mL FDA bottle | Hanna | 1 | STK | STK | 31 | EUR | 2025-01-01 | 2025-12-31
1457458 | HI8061L | Reinigungslösung für Elektroden, 500 ml FDA Flasche | Cleaning Solution for General Purpose, 500 mL FDA bottle | Hanna | 1 | STK | STK | 36 | EUR | 2025-01-01 | 2025-12-31
1457461 | HI8071 | Elektrolytlösung 3,5M KCl + AgCl, (4) 30 ml FDA Flasche | Electrolyte Solution, 3.5M KCl + AgCl, (4) 30 mL FDA bottle | Hanna | 1 | STK | STK | 87 | EUR | 2025-01-01 | 2025-12-31
1457463 | HI8073L | Reinigungslösung für Proteine, 500 ml FDA Flasche | Cleaning Solution for Proteins, 500 mL FDA bottle | Hanna | 1 | STK | STK | 36 | EUR | 2025-01-01 | 2025-12-31
1457465 | HI8077L | Reinigungslösung für Öle/Fette, 500 ml FDA Flasche | Cleaning Solution for Oil and Fats, 500 mL FDA bottle | Hanna | 1 | STK | STK | 36 | EUR | 2025-01-01 | 2025-12-31
1457467 | HI8080L | Natriumlösung 2,3 g/l, 500 ml FDA Flasche | Standard Solution at 2.3 g/L Na+, 500 mL FDA bottle | Hanna | 1 | STK | STK | 36 | EUR | 2025-01-01 | 2025-12-31
1457469 | HI8082 | Electrolytlösung 3,5M KCl, (4) 30 ml FDA Flasche | Electrolyte Solution, 3.5M KCl, (4) 30 mL FDA bottle | Hanna | 1 | STK | STK | 87 | EUR | 2025-01-01 | 2025-12-31
1457472 | HI8086L | Standardlösung 23 g/L Na+, 500 ml FDA Flasche | Standard Solution at 23 g/L Na+, 500 mL FDA bottle | Hanna | 1 | STK | STK | 36 | EUR | 2025-01-01 | 2025-12-31
1457474 | HI8087L | Standardlösung 0,23 g/L Na+, 500 ml FDA Flasche | Standard Solution at 0.23 g/L Na+, 500 mL FDA bottle | Hanna | 1 | STK | STK | 36 | EUR | 2025-01-01 | 2025-12-31
1457476 | HI8088L | Standardlösung 5,84 g/L NaCl, 500 ml FDA Flasche | Standard Solution at 5.84 g/L NaCl, 500 mL FDA bottle | Hanna | 1 | STK | STK | 36 | EUR | 2025-01-01 | 2025-12-31
1457480 | HI8093 | Electrolytlösung 1M KCl + AgCl, (4) 30 ml FDA Flasche | Electrolyte Solution, 1M KCl + AgCl, (4) 30 mL FDA bottle | Hanna | 1 | STK | STK | 87 | EUR | 2025-01-01 | 2025-12-31
1457498 | HI83414-02 | Tischmessgerät für Trübung (weiter Messbereich) und Chlor, Dot-Matrix-LCD, USB, 230 V | Precision turbidity and free/total chlorine meter with 4 measuring ranges; 230V | Hanna | 1 | STK | STK | 2585 | EUR | 2025-01-01 | 2025-12-31
1457499 | HI83900-25 | Reinigungslösung für Lysimeter | Lysimeter, cleaning solution replacement kit for suction lysimeter, 500 mL | Hanna | 1 | STK | STK | 38 | EUR | 2025-01-01 | 2025-12-31
1457500 | HI83900-30 | Lysimeter, 30 cm | Suction lysimeter for root level soil monitoring, for use with HI83225 and HI83215; 30 cm | Hanna | 1 | STK | STK | 76 | EUR | 2025-01-01 | 2025-12-31
1457501 | HI83900-60 | Lysimeter, 60 cm | Suction lysimeter for root level soil monitoring, for use with HI83225 and HI83215; 60 cm | Hanna | 1 | STK | STK | 104 | EUR | 2025-01-01 | 2025-12-31
1457502 | HI83900-90 | Lysimeter, 90 cm | Suction lysimeter for root level soil monitoring, for use with HI83225 and HI83215; 90 cm | Hanna | 1 | STK | STK | 142 | EUR | 2025-01-01 | 2025-12-31
1457503 | HI839800-02 | Heizblock für Photometer mit CSB-Messbereich, 230 V | COD test tube heater with 25 vial capacity; Temperature of Reaction 105°C or 150°C (221°F or 302°F) 230V | Hanna | 1 | STK | STK | 1290 | EUR | 2025-01-01 | 2025-12-31
1457544 | HI88703-02 | Tisch-Trübungsmessgerät (weiter Messbereich), Dot-Matrix-LCD, USB, 230 V | Precision turbidity and free/total chlorine meter with 2 measuring ranges; Range: 0.00 to 4000 NTU, 0.0 to 26800 Nephelos 0.00 to 980 EBC; 230V | Hanna | 1 | STK | STK | 2160 | EUR | 2025-01-01 | 2025-12-31
1457596 | HI93102-0 | Kalibrierlösung AMCO-EPA-1, 0 NTU (30 ml) | AMCO-AEPA-1 Turbidity Calibration Solution at 0 NTU, 30 mL bottle | Hanna | 1 | STK | STK | 30 | EUR | 2025-01-01 | 2025-12-31
1457597 | HI93102-20 | Kalibrierlösung AMCO-EPA-1, 20 NTU (30 ml) | AMCO-AEPA-1 Turbidity Calibration Solution at 20 NTU, 30 mL bottle | Hanna | 1 | STK | STK | 45 | EUR | 2025-01-01 | 2025-12-31
1457602 | HI93124-0 | Kalibrierlösung 0,00 EBC (30 ml) | Standard Turbidity Solution at 0 EBC, 30 mL bottle | Hanna | 1 | STK | STK | 33 | EUR | 2025-01-01 | 2025-12-31
1457603 | HI93124-03 | Kalibrierkit 0,00, 2,50, 125 EBC (jeweils 30 ml) | EBC haze meter calibration Set | Hanna | 1 | STK | STK | 189 | EUR | 2025-01-01 | 2025-12-31
1457604 | HI93124-1 | Kalibrierlösung 2,50 EBC (30 ml) | Standard Turbidity Solution at 2.5 EBC, 30 mL bottle | Hanna | 1 | STK | STK | 42 | EUR | 2025-01-01 | 2025-12-31
1457605 | HI93124-2 | Standardlösung 125 EBC (30 ml) | Standard Turbidity Solution at 125 EBC, 30 mL bottle | Hanna | 1 | STK | STK | 42 | EUR | 2025-01-01 | 2025-12-31
1457609 | HI93414-11 | Kalibrierkit für HI93414 | Calibration set for HI93414 | Hanna | 1 | STK | STK | 194 | EUR | 2025-01-01 | 2025-12-31
1457610 | HI935002 | K-Typ Thermoelement-Thermometer, wasserdicht, 2 Kanäle, Min/Max, HOLD, Batterien | 2-channel, K-type thermocouple thermometer, Range: -50.0 to 199.9°C and 200 to 1350°C; -58.0 to 399.9°F and 400 to 2462°F | Hanna | 1 | STK | STK | 189 | EUR | 2025-01-01 | 2025-12-31
1457611 | HI935005 | K-Typ Thermoelement-Thermometer, wasserdicht, Min/Max, HOLD, Batterien | K-type thermocouple thermometer, Range: -50.0 to 199.9°C and 200 to 1350°C; -58.0 to 399.9°F and 400 to 2462°F | Hanna | 1 | STK | STK | 153 | EUR | 2025-01-01 | 2025-12-31
1457615 | HI93501 | Thermistor-Thermometer, wasserdicht, -50,0 bis 150,0°C, 1 m Kabel; austauschbare Temperatursonde | Thermistor thermometer | Hanna | 1 | STK | STK | 104 | EUR | 2025-01-01 | 2025-12-31
1457623 | HI93531 | K-Typ Thermoelement-Thermometer, wasserdicht, Min/Max, HOLD, Batterien | 0.1° resolution K-type thermocouple thermometer, Range: -200.0 to 999.9°C; 1000 to 1371°C -328.0 to 999.9°F; 1000 to 2500°F | Hanna | 1 | STK | STK | 223 | EUR | 2025-01-01 | 2025-12-31
1457624 | HI93531N | K-Typ Thermoelement-Thermometer, wasserdicht, Min/Max, HOLD, RS232, Kalibrierung bei 0°C, Batterien | 0.1° resolution K-type thermocouple thermometer with CAL button and backlit LCD, Range: -200.0 to 999.9°C; 1000 to 1371°C -328.0 to 999.9°F; 1000 to 2500°F | Hanna | 1 | STK | STK | 281 | EUR | 2025-01-01 | 2025-12-31
1457637 | HI93700-01 | Reagenzien für Photometer Ammonium niedrig (100 Tests) | Ammonia LR, Nessler method, Reagent kit for 100 tests (NH3-N LR) | Hanna | 1 | STK | STK | 66 | EUR | 2025-01-01 | 2025-12-31
1457642 | HI93701-01 | Reagenzien für Photometer Chlor Frei niedrig (100 Tests) (Pulver) | Chlorine, free, DPD method, Powder reagent kit for 100 tests (free Cl₂) | Hanna | 1 | STK | STK | 32 | EUR | 2025-01-01 | 2025-12-31
1457643 | HI93701-03 | Reagenzien für Photometer Chlor Frei niedrig (300 Tests) (Pulver) | Chlorine, free, DPD method, Powder reagent kit for 300 tests (free Cl₂) | Hanna | 1 | STK | STK | 92 | EUR | 2025-01-01 | 2025-12-31
1457649 | HI93701-F | Reagenzien für Photometer Chlor Frei niedrig (300 Tests) (Flüssig) | Chlorine, free, DPD method, Liquid reagent Kit for 300 tests (free Cl₂) | Hanna | 1 | STK | STK | 36 | EUR | 2025-01-01 | 2025-12-31
1457650 | HI93701-T | Reagenzien für Photometer Chlor Gesamt niedrig (300 Tests) (Flüssig) | Chlorine, total, DPD method, Liquid reagent Kit for 300 tests (total Cl₂) | Hanna | 1 | STK | STK | 55 | EUR | 2025-01-01 | 2025-12-31
1457652 | HI93702-01 | Reagenzien für Photometer Kupfer hoch (100 Tests) | Copper HR, bicinchoninate acid method, Reagent kit for 100 tests (Cu HR) | Hanna | 1 | STK | STK | 52 | EUR | 2025-01-01 | 2025-12-31
1457654 | HI93702T-01 | Reagenzien für Photometer Kupfer Gesamt (100 Tests) | Copper HR, bicinchoninate acid method, Reagent kit for total copper 100 tests (Cu HR) | Hanna | 1 | STK | STK | 177 | EUR | 2025-01-01 | 2025-12-31
1457657 | HI93703-0 | Kalibrierlösung AMCO-AEPA-1, 0 FTU (30 ml) | AMCO-AEPA-1 Turbidity Calibration Solution at 0 FTU, 30 mL bottle | Hanna | 1 | STK | STK | 32 | EUR | 2025-01-01 | 2025-12-31
1457658 | HI93703-05 | Kalibrierlösung AMCO-AEPA-1, 500 FTU (30 ml) | AMCO-AEPA-1 Turbidity Calibration Solution at 500 FTU, 30 mL bottle | Hanna | 1 | STK | STK | 88 | EUR | 2025-01-01 | 2025-12-31
1457659 | HI93703-10 | Kalibrierlösung AMCO-AEPA-1, 10 FTU (30 ml) | AMCO-AEPA-1 Turbidity Calibration Solution at 10 FTU, 30 mL bottle | Hanna | 1 | STK | STK | 45 | EUR | 2025-01-01 | 2025-12-31
1457660 | HI93703-50 | Reinigungslösung für Messküvetten, 230 ml | Cuvette Cleaning Solution, 250 mL bottle | Hanna | 1 | STK | STK | 35 | EUR | 2025-01-01 | 2025-12-31
1457661 | HI93703-52 | Reagenzien für Photometer, optional, Ozon (100 Tests) | Glycine powder 100 pcs | Hanna | 1 | STK | STK | 25 | EUR | 2025-01-01 | 2025-12-31
1457662 | HI93703-53 | Reagenzien für Photometer, optional, zur Neutralisierung von Chlor | Dropper bottle ( Chlorine remover) | Hanna | 1 | STK | STK | 35 | EUR | 2025-01-01 | 2025-12-31
1457663 | HI93703-58 | Silikonöl für Messküvetten, 15 ml | Silicon oil set for turbidity meter | Hanna | 1 | STK | STK | 28 | EUR | 2025-01-01 | 2025-12-31
1457666 | HI93704-01 | Reagenzien für Photometer Hydrazin (100 Tests) | Hydrazine, p-dimethylaminobenzaldehyde method, Reagent kit for 100 tests (N2H4) | Hanna | 1 | STK | STK | 24 | EUR | 2025-01-01 | 2025-12-31
1457669 | HI93705-01 | Reagenzien für Photometer Silikat (100 Tests) | Silica, LR heteropoly blue method, Reagent kit for 100 tests (SiO2) | Hanna | 1 | STK | STK | 66 | EUR | 2025-01-01 | 2025-12-31
1457672 | HI93706-01 | Reagenzien für Photometer Phosphor (100 Tests) | Phosphorus, amino acid method, Reagent kit for 100 tests | Hanna | 1 | STK | STK | 35 | EUR | 2025-01-01 | 2025-12-31
1457675 | HI93707-01 | Reagenzien für Photometer Nitrit niedrig (100 Tests) | Nitrite LR, diazotation method, Reagent kit for 100 tests (N-NO2- LR) | Hanna | 1 | STK | STK | 46 | EUR | 2025-01-01 | 2025-12-31
1457678 | HI93708-01 | Reagenzien für Photometer Nitrit hoch (100 Tests) | Nitrite HR, ferrous sulphate method, Reagent kit for 100 tests (NO2- HR) | Hanna | 1 | STK | STK | 50 | EUR | 2025-01-01 | 2025-12-31
1457681 | HI93709-01 | Reagenzien für Photometer Mangan hoch (100 Tests) | Manganese HR, periodate method, Reagent kit for 100 tests (Mn HR) | Hanna | 1 | STK | STK | 63 | EUR | 2025-01-01 | 2025-12-31
1457684 | HI93710-01 | Reagenzien für Photometer, pH (100 Tests) | pH, phenol red method, Reagent kit for 100 tests (pH) | Hanna | 1 | STK | STK | 28 | EUR | 2025-01-01 | 2025-12-31
1457685 | HI93710-03 | Reagenzien für Photometer, pH (300 Tests) | pH, phenol red method, Reagent kit for 300 tests (pH) | Hanna | 1 | STK | STK | 78 | EUR | 2025-01-01 | 2025-12-31
1457688 | HI93711-01 | Reagenzien für Photometer Chlor Gesamt niedrig (100 Tests) (Pulver) | Chlorine, total, DPD method, Powder reagent kit for 100 tests (total Cl₂) | Hanna | 1 | STK | STK | 32 | EUR | 2025-01-01 | 2025-12-31
1457689 | HI93711-03 | Reagenzien für Photometer Chlor Gesamt niedrig (300 Tests) (Pulver) | Chlorine, total, DPD method, Powder reagent kit for 300 tests (total Cl₂) | Hanna | 1 | STK | STK | 92 | EUR | 2025-01-01 | 2025-12-31
1457691 | HI93711-D3 | DPD3 Reagenz für Photometer, Chlor Gesamt niedrig (600 Tests) | Chlorine, total, DPD method, DPD3 reagent for 600 tests (total Cl₂) | Hanna | 1 | STK | STK | 40 | EUR | 2025-01-01 | 2025-12-31
1457693 | HI93712-01 | Reagenzien für Photometer, Aluminium (100 Tests) | Aluminum, aluminon method, Reagent kit for 100 tests (Al) | Hanna | 1 | STK | STK | 123 | EUR | 2025-01-01 | 2025-12-31
1457696 | HI93713-01 | Reagenzien für Photometer, Phosphat niedrig (100 Tests) | Phosphate LR, ascorbic acid method, Reagent kit for 100 tests (PO43- LR) | Hanna | 1 | STK | STK | 40 | EUR | 2025-01-01 | 2025-12-31
1457700 | HI93714-01 | Reagenzien für Photometer, Cyanid (100 Tests) | Cyanide, pyridine-pyrazalone method, Reagent kit for 100 tests (CN-) | Hanna | 1 | STK | STK | 98 | EUR | 2025-01-01 | 2025-12-31
1457703 | HI93715-01 | Reagenzien für Photometer, Ammonium mittel (100 Tests) | Ammonia MR, Nessler method, Reagent kit for 100 tests (NH3-N MR) | Hanna | 1 | STK | STK | 66 | EUR | 2025-01-01 | 2025-12-31
1457707 | HI93716-01 | Reagenzien für Photometer, Brom (100 Tests) | Bromine, DPD method, Reagent kit for 100 tests (Br₂) | Hanna | 1 | STK | STK | 32 | EUR | 2025-01-01 | 2025-12-31
1457710 | HI93717-01 | Reagenzien für Photometer, Phosphat hoch (100 Tests) | Phosphate HR, amino acid method, Reagent kit for 100 tests (PO43- HR) | Hanna | 1 | STK | STK | 35 | EUR | 2025-01-01 | 2025-12-31
1457713 | HI93718-01 | Reagenzien für Photometer, Iod (100 Tests) | Iodine, DPD method, Reagent kit for 100 tests (l2) | Hanna | 1 | STK | STK | 32 | EUR | 2025-01-01 | 2025-12-31
1457716 | HI93719-01 | Reagenzien für Photometer, Härte Magnesium (100 Tests) | Hardness magnesium, EDTA method, Reagent kit for 100 tests (Mg hardness, CaCO3) | Hanna | 1 | STK | STK | 63 | EUR | 2025-01-01 | 2025-12-31
1457719 | HI93720-01 | Reagenzien für Photometer, Härte Calcium (100 Tests) | Hardness calcium, calmagite method, Reagent kit for 100 tests (Ca hardness, CaCO3) | Hanna | 1 | STK | STK | 63 | EUR | 2025-01-01 | 2025-12-31
1457722 | HI93721-01 | Reagenzien für Photometer, Eisen hoch (100 Tests) | Iron HR, phenantroline method, Reagent kit for 100 tests (Fe HR) | Hanna | 1 | STK | STK | 31 | EUR | 2025-01-01 | 2025-12-31
1457726 | HI93722-01 | Reagenzien für Photometer, Cyanursäure (100 Tests) | Cyanuric Acid, turbidimetric method, Reagent kit for 100 tests (cyanuric acid) | Hanna | 1 | STK | STK | 57 | EUR | 2025-01-01 | 2025-12-31
1457729 | HI93723-01 | Reagenzien für Photometer, Chrom VI hoch (100 Tests) | Chromium VI HR, diphenylcarbohydrazide method, Reagent kit for 100 tests (Cr VI HR) | Hanna | 1 | STK | STK | 36 | EUR | 2025-01-01 | 2025-12-31
1457734 | HI93726-01 | Reagenzien für Photometer, Nickel hoch (100 Tests) | Nickel HR, photometric method, Reagent kit for 100 tests (Ni HR) | Hanna | 1 | STK | STK | 238 | EUR | 2025-01-01 | 2025-12-31
1457738 | HI93728-01 | Reagenzien für Photometer, Nitrat (100 Tests) | Nitrate, cadmium reduction method, Reagent kit for 100 tests (NO3--N) | Hanna | 1 | STK | STK | 89 | EUR | 2025-01-01 | 2025-12-31
1457742 | HI93729-01 | Reagenzien für Photometer, Fluorid niedrig (100 Tests) | Fluoride LR, SPADNS method, Reagent kit for 100 tests (F- LR) | Hanna | 1 | STK | STK | 39 | EUR | 2025-01-01 | 2025-12-31
1457746 | HI93730-01 | Reagenzien für Photometer, Molybden (100 Tests) | Molybdenum, mercaptoacetic acid method, Reagent kit for 100 tests (Mo) | Hanna | 1 | STK | STK | 111 | EUR | 2025-01-01 | 2025-12-31
1457749 | HI93731-01 | Reagenzien für Photometer, Zink (100 Tests) | Zinc, zincon method, Reagent kit for 100 tests (Zn) | Hanna | 1 | STK | STK | 71 | EUR | 2025-01-01 | 2025-12-31
1457751 | HI93732-01 | Reagenzien für Photometer, Gelöster Sauerstoff (100 Tests) | Dissolved Oxygen, Winkler method, Reagent kit for 100 tests (O2) | Hanna | 1 | STK | STK | 88 | EUR | 2025-01-01 | 2025-12-31
1457755 | HI93733-01 | Reagenzien für Photometer, Ammonium hoch (100 Tests) | Ammonia HR, Nessler method, Reagent kit for 100 tests (NH4+ HR) | Hanna | 1 | STK | STK | 95 | EUR | 2025-01-01 | 2025-12-31
1457758 | HI93734-01 | Reagenzien für Photometer, Chlor Frei und Gesamt hoch (100 Tests) | Chlorine, free and total HR, DPD method, Powder reagent kit for 100 tests (Cl₂ free or total) | Hanna | 1 | STK | STK | 32 | EUR | 2025-01-01 | 2025-12-31
1457761 | HI93735-0 | Reagenzien für Photometer, Härte Gesamt (100 Tests, alle Messbereiche) | Hardness, total, colorimetric method, Reagent kit for 100 tests (0-750 mg/L CaCO3) | Hanna | 1 | STK | STK | 149 | EUR | 2025-01-01 | 2025-12-31
1457762 | HI93735-00 | Reagenzien für Photometer, Härte Gesamt niedrig (100 Tests) | Hardness, total, colorimetric method, Reagent kit for 100 tests (0-250 mg/L CaCO3) | Hanna | 1 | STK | STK | 55 | EUR | 2025-01-01 | 2025-12-31
1457763 | HI93735-01 | Reagenzien für Photometer, Härte Gesamt mittel (100 Tests) | Hardness, total, colorimetric method, Reagent kit for 100 tests (200-500 mg/L CaCO3) | Hanna | 1 | STK | STK | 55 | EUR | 2025-01-01 | 2025-12-31
1457764 | HI93735-02 | Reagenzien für Photometer, Härte Gesamt hoch (100 Tests) | Hardness, total, colorimetric method, Reagent kit for 100 tests (400-750 mg/L CaCO3) | Hanna | 1 | STK | STK | 55 | EUR | 2025-01-01 | 2025-12-31
1457766 | HI93737-01 | Reagenzien für Photometer, Silber (50 Tests) | Silver, PAN method, Reagent kit for 50 tests (Ag) | Hanna | 1 | STK | STK | 222 | EUR | 2025-01-01 | 2025-12-31
1457772 | HI93739-01 | Reagenzien für Photometer, Fluorid hoch (100 Tests) | Fluoride HR, SPADNS method, Reagent kit for 100 tests (F- HR) | Hanna | 1 | STK | STK | 123 | EUR | 2025-01-01 | 2025-12-31
1457775 | HI93740-01 | Reagenzien für Photometer, Nickel niedrig (50 Tests) | Nickel LR, PAN method, Reagent kit for 50 tests (Ni LR) | Hanna | 1 | STK | STK | 227 | EUR | 2025-01-01 | 2025-12-31
1457783 | HI93746-01 | Reagenzien für Photometer, Eisen niedrig (50 Tests) | Iron LR, TPTZ method, Reagent kit for 50 tests (Fe LR) | Hanna | 1 | STK | STK | 68 | EUR | 2025-01-01 | 2025-12-31
1457786 | HI93748-01 | Reagenzien für Photometer, Mangan niedrig (50 Tests) | Manganese LR, PAN method, Reagent kit for 50 tests (Mn LR) | Hanna | 1 | STK | STK | 149 | EUR | 2025-01-01 | 2025-12-31
1457789 | HI93749-01 | Reagenzien für Photometer, Chrom VI niedrig (100 Tests) | Chromium VI LR, diphenylcarbohydrazide method, Reagent kit for 100 tests (Cr VI LR) | Hanna | 1 | STK | STK | 72 | EUR | 2025-01-01 | 2025-12-31
1457792 | HI93750-01 | Reagenzien für Photometer, Kalium (100 Tests) | Potassium, turbidimetric method, Reagent kit for 100 tests (K) | Hanna | 1 | STK | STK | 155 | EUR | 2025-01-01 | 2025-12-31
1457795 | HI93751-01 | Reagenzien für Photometer, Sulfat (100 Tests) | Sulfate, turbidimetric method, Reagent kit for 100 tests (SO₄²-) | Hanna | 1 | STK | STK | 58 | EUR | 2025-01-01 | 2025-12-31
1457798 | HI937520-01 | Reagenzkit für 50 Tests (Magnesium) | Magnesium, calmagite method, reagent kit for 50 tests | Hanna | 1 | STK | STK | 35 | EUR | 2025-01-01 | 2025-12-31
1457800 | HI93752-01 | Reagenzien für Photometer, Calcium und Magnesium (100 Tests) | Calcium and magnesium HR, oxalate (Ca) and calmagite (Mg) methods, Reagent kit for 100 tests (50 ea.) | Hanna | 1 | STK | STK | 45 | EUR | 2025-01-01 | 2025-12-31
1457802 | HI937521-01 | Reagenzien für Photometer, Calcium (50 Tests) | Calcium, oxalate method, reagent kit for 50 tests (Ca) | Hanna | 1 | STK | STK | 38 | EUR | 2025-01-01 | 2025-12-31
1457805 | HI93753-01 | Reagenzien für Photometer, Chlorid (100 Tests) | Chloride, mercury (II) thiocyanate method, Reagent kit for 100 tests (Cl-) | Hanna | 1 | STK | STK | 102 | EUR | 2025-01-01 | 2025-12-31
1457807 | HI93754A-25 | CSB-Reagenzien, niedriger Messbereich, EPA 410.4 Methode, für 25 Küvetten | COD, LR EPA*, dichromate method, Reagent kit for 25 test vials (O2) | Hanna | 1 | STK | STK | 61 | EUR | 2025-01-01 | 2025-12-31
1457808 | HI93754B-25 | CSB-Reagenzien, mittlerer Messbereich, EPA 410.4 Methode, für 25 Küvetten | COD, MR EPA*, dichromate method, Reagent kit for 25 test vials (O2) | Hanna | 1 | STK | STK | 61 | EUR | 2025-01-01 | 2025-12-31
1457809 | HI93754C-25 | CSB-Reagenzien, hoher Messbereich, EPA 410.4 Methode, für 25 Küvetten | COD, HR, dichromate method, Reagent kit for 25 test vials (O2) | Hanna | 1 | STK | STK | 61 | EUR | 2025-01-01 | 2025-12-31
1457810 | HI93754D-25 | CSB-Reagenzien, niedriger Messbereich, Quecksilberfrei, für 25 Küvetten | COD, LR, dichromate method mercury free, Reagent kit for 25 test vials (O2) | Hanna | 1 | STK | STK | 72 | EUR | 2025-01-01 | 2025-12-31
1457811 | HI93754E-25 | CSB-Reagenzien, mittlerer Messbereich, Quecksilberfrei, für 25 Küvetten | COD, MR, dichromate method mercury free, Reagent kit for 25 test vials (O2) | Hanna | 1 | STK | STK | 72 | EUR | 2025-01-01 | 2025-12-31
1457812 | HI93754F-25 | CSB-Reagenzien, niedriger Messbereich, ISO 15705 Methode, für 25 Küvetten | COD, LR ISO**, dichromate method, Reagent kit for 25 test vials (O2) | Hanna | 1 | STK | STK | 68 | EUR | 2025-01-01 | 2025-12-31
1457813 | HI93754G-25 | CSB-Reagenzien, mittlerer Messbereich, ISO 15705 Methode, für 25 Küvetten | COD, MR ISO**, dichromate method, Reagent kit for 25 test vials (O2) | Hanna | 1 | STK | STK | 68 | EUR | 2025-01-01 | 2025-12-31
1457818 | HI93757-01 | Reagenzien für Photometer, Ozon (100 Tests) | Ozone, DPD method, Reagent kit for 100 tests (O3) | Hanna | 1 | STK | STK | 36 | EUR | 2025-01-01 | 2025-12-31
1457820 | HI93758A-50 | Reagenzien Phosphor, reaktiv, für 50 Testküvetten | Phosphorus, reactive, ascorbic acid method, Reagent kit for 50 test vials (PO43-) | Hanna | 1 | STK | STK | 86 | EUR | 2025-01-01 | 2025-12-31
1457821 | HI93758B-50 | Reagenzien Phosphor, sauer hydrolisierbar, für 50 Testküvetten | Phosphorus acid-hydrolyzable, ascorbic acid method, Reagent kit for 50 test vials (PO43-) | Hanna | 1 | STK | STK | 86 | EUR | 2025-01-01 | 2025-12-31
1457822 | HI93758C-50 | Reagenzien Phosphor Gesamt niedrig, für 50 Testküvetten | Phosphorus total, ascorbic acid method, Reagent kit for 50 test vials (PO43-) | Hanna | 1 | STK | STK | 101 | EUR | 2025-01-01 | 2025-12-31
1457823 | HI93763A-50 | Reagenzien Phosphor, reaktiv, hoch, für 50 Testküvetten | Phosphorus reactive HR, vanadomolibdophosphoric acid method, Reagent kit for 50 test vials (PO43-) | Hanna | 1 | STK | STK | 109 | EUR | 2025-01-01 | 2025-12-31
1457824 | HI93763B-50 | Reagenzien Phosphor Gesamt hoch, für 50 Testküvetten | Phosphorus total, HR, vanadomolibdophosphoric acid method, Reagent kit for 50 test vials (PO43-) | Hanna | 1 | STK | STK | 135 | EUR | 2025-01-01 | 2025-12-31
1457825 | HI93764A-25 | Reagenzien Ammonium, niedrig, für 25 Testküvetten | Ammonia LR, Nessler method, Reagent kit for 25 test vials (NH3-N LR) | Hanna | 1 | STK | STK | 116 | EUR | 2025-01-01 | 2025-12-31
1457826 | HI93764B-25 | Reagenzien Ammonium, hoch, für 25 Testküvetten | Ammonia HR, Nessler method, Reagent kit for 25 test vials (N-NH3 HR) | Hanna | 1 | STK | STK | 114 | EUR | 2025-01-01 | 2025-12-31
1457827 | HI93766-50 | Reagenzien Nitrat, für 50 Testküvetten | Nitrate, chromotropic acid method, Reagent kit for 50 test vials (NO3--N) | Hanna | 1 | STK | STK | 133 | EUR | 2025-01-01 | 2025-12-31
1457828 | HI93767A-50 | Reagenzien Gesamtstickstoff niedrig, für 50 Testküvetten | Nitrogen, total, LR, chromotropic acid method, Reagent kit for 50 test vials (N) | Hanna | 1 | STK | STK | 202 | EUR | 2025-01-01 | 2025-12-31
1457829 | HI93767B-50 | Reagenzien Gesamtstickstoff hoch, für 50 Testküvetten | Nitrogen, total, HR, chromotropic acid method, Reagent kit for 50 test vials (N) | Hanna | 1 | STK | STK | 200 | EUR | 2025-01-01 | 2025-12-31
1457876 | HI95747-01 | Reagenzien für CAL Check Photometer, Kupfer (100 Tests) | Copper LR, bicinchoninate acid method, Reagent kit for 100 tests (Cu LR) | Hanna | 1 | STK | STK | 155 | EUR | 2025-01-01 | 2025-12-31
1457881 | HI95761-01 | Reagenzien für CAL Check Photometer, Chlor Gesamt Auflösung: 0,001 mg/l (100 Tests) | Chlorine, total, ULR, DPD method, Reagent kit for 100 tests (total Cl₂) | Hanna | 1 | STK | STK | 33 | EUR | 2025-01-01 | 2025-12-31
1457886 | HI95762-01 | Reagenzien für CAL Check Photometer, Chlor Frei Auflösung: 0,001 mg/l (100 Tests) | Chlorine, free, ULR, DPD method, Reagent kit for 100 tests (free Cl₂) | Hanna | 1 | STK | STK | 32 | EUR | 2025-01-01 | 2025-12-31
1457892 | HI95769-01 | Reagenzien für CAL Check Photometer, Reinigungsmittel anionisch (40 Tests) | Detergents, Anionic, MBAS method, Reagent kit for 40 tests (SDBS) | Hanna | 1 | STK | STK | 92 | EUR | 2025-01-01 | 2025-12-31
1457896 | HI95771-01 | Reagenzien für CAL Check Photometer, Chlor hoch (100 Tests) | Ultra HR chlorine reagent set 100 test | Hanna | 1 | STK | STK | 33 | EUR | 2025-01-01 | 2025-12-31
1457946 | HI98121 | Tester f. pH/Redox/°C, wasserdicht |  | Hanna | 1 | STK | STK | 240 | EUR | 2025-01-01 | 2025-12-31
1457948 | HI98127 | Tester pHep®4 f. pH/°C, wasserdicht, Anzeige: ±0,1 pH |  | Hanna | 1 | STK | STK | 110 | EUR | 2025-01-01 | 2025-12-31
1457949 | HI98128 | Tester pHep®5 f. pH/°C, wasserdicht, Anzeige: ±0,01 pH |  | Hanna | 1 | STK | STK | 132 | EUR | 2025-01-01 | 2025-12-31
1457950 | HI98129 | Kombi-Tester für pH/Leitfähigkeit/TDS/C°, niedriger Messbereich, wasserdicht |  | Hanna | 1 | STK | STK | 185 | EUR | 2025-01-01 | 2025-12-31
1457951 | HI98130 | Kombi-Tester für pH/Leitfähigkeit/TDS/C°, hoher Messbereich, wasserdicht |  | Hanna | 1 | STK | STK | 185 | EUR | 2025-01-01 | 2025-12-31
1457968 | HI98143-22 | pH/Leitfähigkeit-Transmitter, Ausgang 4-20 mA (für HI8001 und HI8002), 12 V | pH and EC transmitter with isolated range: 0 to 14 pH; 0 to 10 mS/cm, output; 4-20 mA output (active) | Hanna | 1 | STK | STK | 594 | EUR | 2025-01-01 | 2025-12-31
1458002 | HI9828-25 | Schnellkalibrierlösung für HI9828, 500 ml-Flasche | Quick Calibration Solution (500mL Bottle) | Hanna | 1 | STK | STK | 52 | EUR | 2025-01-01 | 2025-12-31
1458003 | HI9828-27 | Schnellkalibrierlösung für HI9828, 3,6 l Kanister | Quick calibration solution, 1 G | Hanna | 1 | STK | STK | 202 | EUR | 2025-01-01 | 2025-12-31
1458011 | HI98308 | Tester PWT f. Leitfähigkeit in reinem Wasser (0,0 bis 99,9 µS/cm) |  | Hanna | 1 | STK | STK | 92 | EUR | 2025-01-01 | 2025-12-31
1458012 | HI98309 | Tester UPW f. Leitfähigkeit in ultrareinen Wasser (0,0 bis 1,999 µS/cm) |  | Hanna | 1 | STK | STK | 224 | EUR | 2025-01-01 | 2025-12-31
1458013 | HI98311 | Tester DiST®5 f. Leitfähigkeit/TDS/°C, wasserdicht, (0-3999 µS/cm - 0-2000 mg/l) |  | Hanna | 1 | STK | STK | 133 | EUR | 2025-01-01 | 2025-12-31
1458014 | HI98312 | Tester DiST®6 f. Leitfähigkeit/TDS/°C, wasserdicht, (0,00-20,00 mS/cm - 0,00-10,00 g/l) |  | Hanna | 1 | STK | STK | 133 | EUR | 2025-01-01 | 2025-12-31
1458023 | HI98331 | Tester GroLine f. Leitfähigkeit f. direkte Bodenmessung; Messbereich: 0,00 bis 4,00 mS/cm | GroLine direct soil EC tester Range: 0.00 to 4.00 mS/cm | Hanna | 1 | STK | STK | 137 | EUR | 2025-01-01 | 2025-12-31
1458023 | HI98331 | Tester GroLine f. Leitfähigkeit f. direkte Bodenmessung; Messbereich: 0,00 bis 4,00 mS/cm | GroLine direct soil EC tester Range: 0.00 to 4.00 mS/cm | Hanna | 1 | STK | STK | 137 | EUR | 2025-01-01 | 2025-12-31
1458028 | HI98501 | Checktemp C - Pocket-Thermometer mit Batterie (fester Einstichfühler) | Checktemp® water resistant digital thermometer with stainless steel penetration probe °C/°F | Hanna | 1 | STK | STK | 47 | EUR | 2025-01-01 | 2025-12-31
1458031 | HI98509 | Checktemp 1 C - Pocket-Thermometer mit Batterie (Einstichfühler mit 1 m Kabel) | Checktemp®1 water resistant digital thermometer with stainless steel penetration probe and 3.3’ silicone cable °C/°F | Hanna | 1 | STK | STK | 49 | EUR | 2025-01-01 | 2025-12-31
1458042 | HI98703-11 | Kalibrierkit für HI98703 | Calibration set for HI98703 | Hanna | 1 | STK | STK | 198 | EUR | 2025-01-01 | 2025-12-31
1458045 | HI98713-02 | Tragbares Trübungsmessgerät, ISO 7027 konform, 230 V | ISO turbidity meter with Fast Tracker™ technology; Range 0.00 to 9.99; 10.0 to 99.9 and 100 to 1000 FNU; 230V | Hanna | 1 | STK | STK | 1205 | EUR | 2025-01-01 | 2025-12-31
1458052 | HI991001 | Handmessgerät f. pH/°C, wasserdicht, DIN Schnellanschluss, inkl. Sonde HI12963, 1 m Kabel | Waterproof Portable pH/Temperature Meter | Hanna | 1 | STK | STK | 475 | EUR | 2025-01-01 | 2025-12-31
1458054 | HI991003 | Handmessgerät f. pH/Redox/°C wasserdicht, DIN Schnellanschluss, inkl. Sonde HI12973, 1 m Kabel | Waterproof Portable pH/pH-mV/ORP/Temperature Meter with Sensor Check™ | Hanna | 1 | STK | STK | 585 | EUR | 2025-01-01 | 2025-12-31
1458058 | HI99121 | Handmessgerät f. pH/°C bei direkter Bodenmessung, wasserdicht, DIN Schnellanschluss, inkl. Sonde HI12923, 1 m Kabel | Direct Soil Measurement pH Portable Meter | Hanna | 1 | STK | STK | 565 | EUR | 2025-01-01 | 2025-12-31
1458060 | HI991300 | Handmessgerät f. pH/Leitfähigkeit/TDS/°C, wasserdicht, niedriger Messbereich (0 bis 3999 µS/cm, 0 bis 2000 ppm), DIN Schnellanschluss, inkl. Sonde HI12883, 1 m Kabel | Portable Waterproof pH/EC/TDS Low Range Meter (0 to 3999 µS/cm, 0 to 2000 ppm) | Hanna | 1 | STK | STK | 666 | EUR | 2025-01-01 | 2025-12-31
1458061 | HI991301 | pH/Leitfähigkeit/TDS/°C-Meter, wasserdicht, hoher Messbereich ( 0,00 bis 20,00 mS/cm, 0,00 bis 10,00 ppt), DIN Schnellanschluss, inkl. Sonde HI12883, 1 m Kabel | Portable Waterproof pH/EC/TDS High Range Meter ( 0.00 to 20.00 mS/cm, 0.00 to 10.00 pp) | Hanna | 1 | STK | STK | 666 | EUR | 2025-01-01 | 2025-12-31
1458062 | HI99131 | Handmessgerät f. pH/°C in Galvanik, wasserdicht, DIN Schnellanschluss, inkl. Sonde HI629113, 1 m Kabel | Plating pH Portable Meter | Hanna | 1 | STK | STK | 588 | EUR | 2025-01-01 | 2025-12-31
1458067 | HI99141 | Handmessgerät f. pH/°C in Boiler u. Kühltürmen, wasserdicht, DIN Schnellanschluss, inkl. Sonde HI729113, 1 m Kabel | Boiler and Cooling Tower pH Portable Meter | Hanna | 1 | STK | STK | 588 | EUR | 2025-01-01 | 2025-12-31
1458069 | HI99161 | Handmessgerät f. pH/°C in Lebensmitteln, wasserdicht, DIN Schnellanschluss, inkl. Sonde FC2023, 1 m Kabel | Food and Dairy pH Portable Meter (HACCP) | Hanna | 1 | STK | STK | 559 | EUR | 2025-01-01 | 2025-12-31
1458070 | HI99163 | Handmessgerät f. pH/°C in Fleisch, wasserdicht, DIN Schnellanschluss, inkl. Sonde FC2323, 1 m Kabel | Meat pH Portable Meter (HACCP) | Hanna | 1 | STK | STK | 605 | EUR | 2025-01-01 | 2025-12-31
1458071 | HI99171 | Handmessgerät f. pH/°C in Leder u. Papier, wasserdicht, DIN Schnellanschluss, inkl. Sonde HI14143, 1 m Kabel | Leather and Paper pH Portable Meter | Hanna | 1 | STK | STK | 599 | EUR | 2025-01-01 | 2025-12-31
1458072 | HI99181 | Handmessgerät f. pH/°C auf Haut, wasserdicht, DIN Schnellanschluss, inkl. Sonde HI14143/50, 1 m Kabel | Skin pH Portable Meter | Hanna | 1 | STK | STK | 599 | EUR | 2025-01-01 | 2025-12-31
1458075 | HI99300 | Handmessgerät f.Leitfähigkeit/TDS/°C niedriger Bereich (0-3999 µS/cm; 0-2000 mg/l ppm), wasserdicht, DIN Schnellanschluss, inkl. Sonde HI763063, 1 m Kabel | EC/TDS/Temperature meter; EC unit: µS/cm, TDS unit: ppm, Range: 0 to 3999 μS/cm, TDS 0 to 2000 ppm (mg/L), Temp 0.0 to 60.0°C / 32.0 to 140.0°F | Hanna | 1 | STK | STK | 385 | EUR | 2025-01-01 | 2025-12-31
1458076 | HI99301 | Handmessgerät f.Leitfähigkeit/TDS/°C niedriger Bereich (0-20 mS/cm; 0-10 ppt), wasserdicht, DIN Schnellanschluss, inkl. Sonde HI763063, 1 m Kabel | EC/TDS/Temperature meter; EC unit: mS/cm, TDS unit: ppt, Range: EC 0.00 to 20.00 mS/cm, TDS 0.00 to 10.00 ppt (g/L), Temp 0.0 to 60.0°C / 32.0 to 140.0°F | Hanna | 1 | STK | STK | 385 | EUR | 2025-01-01 | 2025-12-31
1458107 | PCA330-2 | Freies und Gesamtchlor/pH/ORP/Temperatur-Analysator: Bereich: Frei und Gesamtchlor 0.00 bis 5.00 mg/L, 0.00 bis 14.00 pH, Temperatur 5.0 bis 75.0°C, mV 0 bis 2000 mV, Messrate: freies und Gesamtchlor einstellbar von 3 bis 90 Minuten, 230V | Free & Total Chlorine/pH/ORP/Temperature Analyzer, range: Free & Total Chlorine 0.00 to 5.00 mg/L, 0.00 to 14.00 pH, Temperature 5.0 to 75.0°C, mV 0 to 2000 mV, Sampling Rate Free & Total Chlorine adjustable from 3 to 90 minutes, 230V | Hanna | 1 | STK | STK | 4500 | EUR | 2025-01-01 | 2025-12-31
1611927 | HI701 | Checker HC für Freies Chlor (0,00 bis 2,50 mg/l) |  | Hanna | 1 | STK | STK | 69 | EUR | 2025-01-01 | 2025-12-31
1611928 | HI701-11 | Kalibrierstandard für HI701 |  | Hanna | 1 | STK | STK | 24 | EUR | 2025-01-01 | 2025-12-31
1611929 | HI701-25 | Reagenzien für HI701, 25 Tests |  | Hanna | 1 | STK | STK | 12 | EUR | 2025-01-01 | 2025-12-31
1611930 | HI710023 | Gummischutzhülle, orange, für Handmessgeräte mit schmalem Gehäuse u. unterseitigem Elektroden/Sondenanschluss (z.B.: HI9814) | Orange shockproof rubber boot (meter example: HI9814) | Hanna | 1 | STK | STK | 52 | EUR | 2025-01-01 | 2025-12-31
1611931 | HI710024 | Gummischutzhülle, blau, für Handmessgeräte mit schmalem Gehäuse u. unterseitigem Elektroden/Sondenanschluss (z.B.: HI9814) | Blue shockproof rubber boot (meter example: HI9814) | Hanna | 1 | STK | STK | 52 | EUR | 2025-01-01 | 2025-12-31
1611932 | HI711 | Checker HC für Gesamtchlor (0,00 bis 3,50 mg/l) |  | Hanna | 1 | STK | STK | 69 | EUR | 2025-01-01 | 2025-12-31
1611933 | HI711-11 | Kalibrierstandard für HI711 |  | Hanna | 1 | STK | STK | 24 | EUR | 2025-01-01 | 2025-12-31
1611934 | HI711-25 | Reagenzien für HI711, 25 Tests |  | Hanna | 1 | STK | STK | 12 | EUR | 2025-01-01 | 2025-12-31
1611935 | HI713 | Checker HC für Phosphat niedrig (0,00 bis 2,50 mg/l) |  | Hanna | 1 | STK | STK | 69 | EUR | 2025-01-01 | 2025-12-31
1611936 | HI713-11 | Kalibrierstandard für HI713 |  | Hanna | 1 | STK | STK | 24 | EUR | 2025-01-01 | 2025-12-31
1611937 | HI713-25 | Reagenzien für HI713, 25 Tests |  | Hanna | 1 | STK | STK | 15 | EUR | 2025-01-01 | 2025-12-31
1611938 | HI718 | Checker HC für Iod (0,0 bis 12,5 mg/l) |  | Hanna | 1 | STK | STK | 69 | EUR | 2025-01-01 | 2025-12-31
1611939 | HI718-11 | Kalibrierstandard für HI718 |  | Hanna | 1 | STK | STK | 24 | EUR | 2025-01-01 | 2025-12-31
1611940 | HI718-25 | Reagenzien für HI718, 25 Tests |  | Hanna | 1 | STK | STK | 12 | EUR | 2025-01-01 | 2025-12-31
1611941 | HI721 | Checker HC für Eisen (0,00 bis 5,00 mg/l) |  | Hanna | 1 | STK | STK | 69 | EUR | 2025-01-01 | 2025-12-31
1611942 | HI721-11 | Kalibrierstandard für HI721 |  | Hanna | 1 | STK | STK | 24 | EUR | 2025-01-01 | 2025-12-31
1611943 | HI721-25 | Reagenzien für HI721, 25 Tests |  | Hanna | 1 | STK | STK | 12 | EUR | 2025-01-01 | 2025-12-31
1611944 | HI736 | Checker HC für Phosphor ultra niedrig (0 bis 200 µg/l) |  | Hanna | 1 | STK | STK | 69 | EUR | 2025-01-01 | 2025-12-31
1611945 | HI736-11 | Kalibrierstandard für HI736 |  | Hanna | 1 | STK | STK | 24 | EUR | 2025-01-01 | 2025-12-31
1611946 | HI736-25 | Reagenzien für HI736, 25 Tests |  | Hanna | 1 | STK | STK | 14 | EUR | 2025-01-01 | 2025-12-31
1611948 | HI755 | Checker HC für Alkalinität (Meerwasser) (CaCO3) (0 bis 300 mg/l) |  | Hanna | 1 | STK | STK | 69 | EUR | 2025-01-01 | 2025-12-31
1611949 | HI755-11 | Kalibrierstandard für HI755 |  | Hanna | 1 | STK | STK | 22 | EUR | 2025-01-01 | 2025-12-31
1611951 | HI76309/1.5 | Leitfähigkeitssonde, 4-Ring, PVC, 1,5 m Kabel, für HI9835 | 4-ring conductivity probe with internal Temperature sensor, DIN connector and 1.5 m (4.9’) cable. | Hanna | 1 | STK | STK | 356 | EUR | 2025-01-01 | 2025-12-31
1611952 | HI76312 | Leitfähigkeitssonde für HI98188 | Platinum, 4-ring conductivity/TDS probe with internal Temperature sensor and 1 m (3.3’) cable | Hanna | 1 | STK | STK | 552 | EUR | 2025-01-01 | 2025-12-31
1611953 | HI76313 | Leitfähigkeitssonde, 4-Ring, Platin, für HI98188 | Platinum, 4-ring conductivity/TDS probe w/ internal Temperature sensor, DIN connector and 4 m (13.1’) cable | Hanna | 1 | STK | STK | 455 | EUR | 2025-01-01 | 2025-12-31
1611954 | HI764 | Checker HC für Nitrit, sehr niedrig (0 bis 200 µg/l) |  | Hanna | 1 | STK | STK | 69 | EUR | 2025-01-01 | 2025-12-31
1611957 | HI764-11 | Kalibrierstandard für HI764 |  | Hanna | 1 | STK | STK | 24 | EUR | 2025-01-01 | 2025-12-31
1611958 | HI764-25 | Reagenzien für HI764, 25 Tests |  | Hanna | 1 | STK | STK | 17 | EUR | 2025-01-01 | 2025-12-31
1611986 | HI88713-02 | Tisch-Trübungsmessgerät (weiter Messbereich), ISO 7027, Dot-Matrix-LCD, USB, 230 V | ISO turbidity meter; Range: FNU Mode 0.00 to 9.99; 10.0 to 99.9; 100 to 1000 FNU, FAU Mode 10.0 to 99.9; 100 to 4000 FAU, NTU Ratio Mode 0.00 to 9.99; 10.0 to 99.9; 100 to 4000 NTU 0.00 to 9.99; 10.0 to 99.9; 100 to 980 EBC, NTU Non-Ration Mode 0.00 to 9. | Hanna | 1 | STK | STK | 2260 | EUR | 2025-01-01 | 2025-12-31
1612001 | HI93414-02 | Tragbares Multiparameter-Trübungsmessgerät, 230V | EPA compliant turbidity and free/total chlorine meter with Fast Tracker™ technology; Range 0.00 to 9.99; 10.0 to 99.9 and 100 to 1000 NTU, Free Cl₂ 0.00 to 5.00 mg/L; Total Cl₂ 0.00 to 5.00 mg/L; 230V | Hanna | 1 | STK | STK | 1496 | EUR | 2025-01-01 | 2025-12-31
1612002 | HI93703-60 | Ersatzdeckel für HI98703, 4 Stück | Spare caps for HI98703, 4pcs | Hanna | 1 | STK | STK | 19 | EUR | 2025-01-01 | 2025-12-31
1612028 | HI96801 | Tragbares Refraktometer für Saccherose, Brix | Sugar in foods refractometer; sugar content Range: 0 to 85% Brix (% Brix) | Hanna | 1 | STK | STK | 260 | EUR | 2025-01-01 | 2025-12-31
1612029 | HI96802 | Tragbares Refraktometer für Fruktose | Sugar in foods refractometer; sugar content Range: 0 to 85% (by weight) (% Fructose) | Hanna | 1 | STK | STK | 260 | EUR | 2025-01-01 | 2025-12-31
1612030 | HI96803 | Tragbares Refraktometer für Glukose | Sugar in foods refractometer; sugar content Range: 0 to 85% (by weight) (% Glucose) | Hanna | 1 | STK | STK | 260 | EUR | 2025-01-01 | 2025-12-31
1612031 | HI96804 | Tragbares Refraktometer für Inverszucker | Sugar in foods refractometer; sugar content Range: 0 to 85% (by weight) (%Invert Sugar) | Hanna | 1 | STK | STK | 260 | EUR | 2025-01-01 | 2025-12-31
1612032 | HI96821 | Tragbares Refraktometer für Natriumchlorid (Lebensmittelindustrie) | Sodium chloride measurement for the food industry Range: (g/100 g) 0-28, (g/100 mL) 0-34, Specific Gravity 1.000 to 1.216, °Baumé 0-26, Temp 0 to 80 °C (32 to 176 °F) | Hanna | 1 | STK | STK | 260 | EUR | 2025-01-01 | 2025-12-31
1612033 | HI96822 | Tragbares Refraktometer für Salzgehalt in Meerwasser | Seawater analysis refractometer, Range: PSU 0 to 50, ppt 0 to 150, Specific Gravity (20/20) 1.000 to 1.114, Temperature 0 to 80°C (32 to 176°F) | Hanna | 1 | STK | STK | 260 | EUR | 2025-01-01 | 2025-12-31
1612034 | HI96831 | Tragbares Refraktometer für Ethylenglykol | Refractometer for ethylene glycol, Range: 0 to 100 %Volume 0 to -50 °C (32 to -58 °F) Freezing Point | Hanna | 1 | STK | STK | 260 | EUR | 2025-01-01 | 2025-12-31
1612035 | HI96832 | Tragbares Refraktometer für Propylenglykol | Refractometer for propylene glycol, Range: 0 to 100 %Volume 0 to -51 °C (32 to -59.8 °F) Freezing Point | Hanna | 1 | STK | STK | 260 | EUR | 2025-01-01 | 2025-12-31
1612048 | HI98703-02 | Trübungsmessgerät für den Trinkwasserbereich, neuste Technologie, 230V | EPA turbidity meter with Fast Tracker™ technology; Range 0.00 to 9.99; 10.0 to 99.9 and 100 to 1000 NTU; 230V | Hanna | 1 | STK | STK | 1205 | EUR | 2025-01-01 | 2025-12-31
1902914 | HI1110T | pH Elektrode, Glas, Diaphragma: Keramik, einfach, PG 13.5 Gewinde | Glass pH electrode, double junction PG13.5 thread | Hanna | 1 | STK | STK | 223 | EUR | 2025-01-01 | 2025-12-31
1902917 | HI1192T | pH Elektrode, Glas, Diaphragma: PTFE, doppelt, 8 bar, f. niedrige Leitfähigkeiten und starke Verschmutzungen, Schraubverbindung PG 13,5 | T-Type electrode, glass body, double junction, polymer electrolyte, -15 to 80°C (5 to 176ºF), 8 bar | Hanna | 1 | STK | STK | 312 | EUR | 2025-01-01 | 2025-12-31
1902928 | HI4000-00 | ISA-Lösung für Halogenelektroden, 500 ml | Ionic Strength Adjuster (ISA) for Halide ISEs | Hanna | 1 | STK | STK | 104 | EUR | 2025-01-01 | 2025-12-31
1902929 | HI4000-47 | Pufferlösung pH 4 & 7 mit Chloridhintergrund, zur Überprüfung des internen Glases von Gassensoren (2 Becher und je 10 Beutel) | ISE Slope Check Buffers with Chloride Background | Hanna | 1 | STK | STK | 91 | EUR | 2025-01-01 | 2025-12-31
1902930 | HI4000-50 | Griff für Flüssigmembranelektrode | Liquid Membrane ISE Sensor Handle | Hanna | 1 | STK | STK | 406 | EUR | 2025-01-01 | 2025-12-31
1902931 | HI4000-51 | Austauschbarer Gassensor für Ammoniak | Replacement pH Assembly for Ammonia ISE | Hanna | 1 | STK | STK | 510 | EUR | 2025-01-01 | 2025-12-31
1902932 | HI4000-52 | Gassensormembrankappe für Ammoniak | Replacement Membrane Cap for Ammonia ISE | Hanna | 1 | STK | STK | 53 | EUR | 2025-01-01 | 2025-12-31
1902933 | HI4000-54 | Austauschbarer Gassensor für Kohlendioxid | Replacement pH Assembly for Carbon Dioxide ISE | Hanna | 1 | STK | STK | 506 | EUR | 2025-01-01 | 2025-12-31
1902934 | HI4000-70 | Polierfeile (24 Stück) | Halide Polishing Strips (24 pcs) | Hanna | 1 | STK | STK | 48 | EUR | 2025-01-01 | 2025-12-31
1902935 | HI4001-00 | Alkalische ISA-Lösung für Ammoniak/Cyanid | Ionic Strength Adjuster (ISA) for Ammonia and Cyanide ISEs | Hanna | 1 | STK | STK | 92 | EUR | 2025-01-01 | 2025-12-31
1902936 | HI4001-01 | 0,1 M Ammoniak Standard, 500 ml | Ammonia ISE 0.1M Standard (500 mL) | Hanna | 1 | STK | STK | 92 | EUR | 2025-01-01 | 2025-12-31
1902937 | HI4001-02 | 100 ppm Ammoniak Standard (als N), 500 ml | Ammonia ISE 100 ppm Standard (500 mL) | Hanna | 1 | STK | STK | 92 | EUR | 2025-01-01 | 2025-12-31
1902938 | HI4001-03 | 1000 ppm Ammoniak Standard (als N), 500 ml | Ammonia ISE 1000 ppm Standard (500 mL) | Hanna | 1 | STK | STK | 92 | EUR | 2025-01-01 | 2025-12-31
1902939 | HI4001-40 | Ammoniak Gas Sensor Fülllösung, (4 x 30 ml) | Ammonia ISE Filling Solution (4 x 30 mL Bottles) | Hanna | 1 | STK | STK | 154 | EUR | 2025-01-01 | 2025-12-31
1902940 | HI4001-45 | Wartungslösung für HI4101, 500 ml | Ammonia ISE Conditioning and Storage Solution | Hanna | 1 | STK | STK | 79 | EUR | 2025-01-01 | 2025-12-31
1902941 | HI4001-51 | Membrankit für Ammoniak (20 Stück) | Ammonia ISE Membrane Kit (20 pcs) | Hanna | 1 | STK | STK | 154 | EUR | 2025-01-01 | 2025-12-31
1902942 | HI4002 | ISE-Elektrode für Brom, Halbzelle | Bromide Half-Cell Ion Selective Electrode, Solid State | Hanna | 1 | STK | STK | 750 | EUR | 2025-01-01 | 2025-12-31
1902943 | HI4002-01 | 0,1 m Brom Standard, 500 ml | Bromide ISE 0.1M Standard (500 mL) | Hanna | 1 | STK | STK | 114 | EUR | 2025-01-01 | 2025-12-31
1902944 | HI4003 | ISE-Elektrode für Cadmium, Halbzelle | Cadmium Half-Cell Ion Selective Electrode, Solid State | Hanna | 1 | STK | STK | 948 | EUR | 2025-01-01 | 2025-12-31
1902945 | HI4003-01 | 0,1 M Cadmium Standard, 500 ml | Cadmium ISE 0.1M Standard (500 mL) | Hanna | 1 | STK | STK | 114 | EUR | 2025-01-01 | 2025-12-31
1902946 | HI4004 | ISE-Elektrode für Calcium, Halbzelle | Calcium Half-Cell Ion Selective Electrode, Polymer Membrane | Hanna | 1 | STK | STK | 958 | EUR | 2025-01-01 | 2025-12-31
1902947 | HI4004-00 | Calcium ISA-Lösung, 500 ml | Ionic Strength Adjuster (ISA) for Calcium ISEs | Hanna | 1 | STK | STK | 119 | EUR | 2025-01-01 | 2025-12-31
1902948 | HI4004-01 | 0,1 M Calcium Standard, 500 ml | Calcium ISE 0.1M Standard (500 mL) | Hanna | 1 | STK | STK | 110 | EUR | 2025-01-01 | 2025-12-31
1902949 | HI4004-45 | Wartungslösung für HI4004 & HI4104, 500 ml | Calcium ISE Conditioning and Storage Solution | Hanna | 1 | STK | STK | 101 | EUR | 2025-01-01 | 2025-12-31
1902950 | HI4004-51 | Modul für Calcium-Halbzelle | Calcium Module for Half-Cell ISE | Hanna | 1 | STK | STK | 303 | EUR | 2025-01-01 | 2025-12-31
1902951 | HI4005-00 | Kohlendioxid ISA-Lösung, 500 ml | Ionic Strength Adjuster (ISA) for Carbon Dioxide ISEs | Hanna | 1 | STK | STK | 116 | EUR | 2025-01-01 | 2025-12-31
1902952 | HI4005-01 | 0,1 M Kohlendioxid Standard, 500 ml | Carbon Dioxide ISE 0.1M Standard (500 mL) | Hanna | 1 | STK | STK | 116 | EUR | 2025-01-01 | 2025-12-31
1902953 | HI4005-03 | 1000 ppm Kohlendioxid Standard (als CaCO3) | Carbon Dioxide ISE 1000 ppm Standard (500 mL) | Hanna | 1 | STK | STK | 116 | EUR | 2025-01-01 | 2025-12-31
1902954 | HI4005-40 | Kohlendioxid Elektrolyt, 4 x 30 ml | Carbon Dioxide ISE Filling Solution (4 x 30 mL Bottles) | Hanna | 1 | STK | STK | 139 | EUR | 2025-01-01 | 2025-12-31
1902955 | HI4005-45 | Wartungslösung für HI4105 | Carbon Dioxide ISE Conditioning and Storage Solution | Hanna | 1 | STK | STK | 84 | EUR | 2025-01-01 | 2025-12-31
1902956 | HI4005-53 | Membrankit für Kohlendioxid (3 Stück) | Carbon Dioxide ISE Membrane Kit (3 pcs) | Hanna | 1 | STK | STK | 164 | EUR | 2025-01-01 | 2025-12-31
1902957 | HI4007 | ISE-Elektrode für Chlorid, Halbzelle | Chloride Half-Cell Ion Selective Electrode, Solid State | Hanna | 1 | STK | STK | 750 | EUR | 2025-01-01 | 2025-12-31
1902958 | HI4007-01 | 0,1 M Chlorid Standard, 500 ml | Chloride ISE 0.1M Standard (500 mL) | Hanna | 1 | STK | STK | 78 | EUR | 2025-01-01 | 2025-12-31
1902959 | HI4007-02 | 100 ppm Chlorid Standard, 500 ml | Chloride ISE 100 ppm Standard (500 mL) | Hanna | 1 | STK | STK | 78 | EUR | 2025-01-01 | 2025-12-31
1902960 | HI4007-03 | 1000 ppm Chlorid Standard, 500 ml | Chloride ISE 1000 ppm Standard (500 mL) | Hanna | 1 | STK | STK | 78 | EUR | 2025-01-01 | 2025-12-31
1902961 | HI4008 | ISE-Elektrode für Kupfer, Halbzelle | Cupric Half-Cell Ion Selective Electrode, Solid State | Hanna | 1 | STK | STK | 979 | EUR | 2025-01-01 | 2025-12-31
1902962 | HI4008-01 | 0,1 M Kupfer Standard, 500 ml | Cupric ISE 0.1M Standard (500 mL) | Hanna | 1 | STK | STK | 133 | EUR | 2025-01-01 | 2025-12-31
1902963 | HI4009 | ISE-Elektrode für Cyanid, Halbzelle | Cyanide Half-Cell Ion Selective Electrode, Solid State | Hanna | 1 | STK | STK | 757 | EUR | 2025-01-01 | 2025-12-31
1902964 | HI4010 | ISE-Elektrode für Fluorid, Halbzelle | Fluoride Half-Cell Ion Selective Electrode, Solid State | Hanna | 1 | STK | STK | 810 | EUR | 2025-01-01 | 2025-12-31
1902965 | HI4010-00 | TISAB II (für Fluorid), 500 ml | TISAB II for Fluoride ISEs (500 mL) | Hanna | 1 | STK | STK | 63 | EUR | 2025-01-01 | 2025-12-31
1902966 | HI4010-01 | 0,1 m Fluorid Standard, 500 ml | Fluoride ISE 0.1M Standard 0.1M (500 mL) | Hanna | 1 | STK | STK | 91 | EUR | 2025-01-01 | 2025-12-31
1902967 | HI4010-02 | 100 ppm Fluorid Standard, 500 ml | Fluoride ISE 100 ppm Standard (500 mL) | Hanna | 1 | STK | STK | 91 | EUR | 2025-01-01 | 2025-12-31
1902968 | HI4010-03 | 1000 ppm Fluorid Standard, 500 ml | Fluoride ISE 1000 ppm Standard (500 mL) | Hanna | 1 | STK | STK | 91 | EUR | 2025-01-01 | 2025-12-31
1902969 | HI4010-05 | TISAB II (für Fluorid), 1 Gallone (3,78 l) | TISAB II for Fluoride ISEs (1 gallon) | Hanna | 1 | STK | STK | 151 | EUR | 2025-01-01 | 2025-12-31
1902970 | HI4010-06 | TISAB III Konzentrat (für Fluorid), 500 ml | TISAB III Concentrate for Fluoride ISEs | Hanna | 1 | STK | STK | 98 | EUR | 2025-01-01 | 2025-12-31
1902971 | HI4010-10 | 10 ppm Fluorid Standard und TISAB II, 500 ml | Fluoride ISE 10 ppm Standard with TISAB II (500 mL) | Hanna | 1 | STK | STK | 90 | EUR | 2025-01-01 | 2025-12-31
1902972 | HI4010-11 | 1 ppm Fluorid Standard und TISAB II, 500 ml | Fluoride ISE 1 ppm Standard with TISAB II (500 mL) | Hanna | 1 | STK | STK | 90 | EUR | 2025-01-01 | 2025-12-31
1902973 | HI4010-12 | 2 ppm Fluorid Standard und TISAB II, 500 ml | Fluoride ISE 2 ppm Standard with TISAB II (500 mL) | Hanna | 1 | STK | STK | 90 | EUR | 2025-01-01 | 2025-12-31
1902974 | HI4010-30 | 1 ppm & 10 ppm Fluorid Standard und TISAB II, 500 ml | Fluoride Calibration Solution Kit (1 ppm with TISAB II, 10 ppm with TISAB II, TISAB II) (4 bottles of 500 mL each) | Hanna | 1 | STK | STK | 323 | EUR | 2025-01-01 | 2025-12-31
1902975 | HI4011 | ISE-Elektrode für Iod, Halbzelle | Iodide Half-Cell Ion Selective Electrode, Solid State | Hanna | 1 | STK | STK | 757 | EUR | 2025-01-01 | 2025-12-31
1902976 | HI4011-01 | 0,1 M Iod Standard, 500 ml | Iodide ISE 0.1M Standard (500 mL) | Hanna | 1 | STK | STK | 130 | EUR | 2025-01-01 | 2025-12-31
1902977 | HI4012 | ISE-Elektrode für Blei/Sulfat, Halbzelle | Lead/Sulfate Half-Cell Ion Selective Electrode, Solid State | Hanna | 1 | STK | STK | 982 | EUR | 2025-01-01 | 2025-12-31
1902978 | HI4012-00 | Blei oder Sulfat ISA-Lösung, 500 ml | Ionic Strength Adjuster (ISA) for Lead/Sulfate ISEs | Hanna | 1 | STK | STK | 107 | EUR | 2025-01-01 | 2025-12-31
1902979 | HI4012-01 | 0,1 m Blei Standard, 500 ml | Lead ISE 0.1M Standard (500 mL) | Hanna | 1 | STK | STK | 130 | EUR | 2025-01-01 | 2025-12-31
1902980 | HI4012-21 | 0,1 m Sulfat Standard, 500 ml | Sulfate ISE 0.1M Standard (500 mL) | Hanna | 1 | STK | STK | 130 | EUR | 2025-01-01 | 2025-12-31
1902981 | HI4013 | ISE-Elektrode für Nitrat, Halbzelle | Nitrate Half-Cell Ion Selective Electrode, Polymer Membrane | Hanna | 1 | STK | STK | 968 | EUR | 2025-01-01 | 2025-12-31
1902982 | HI4013-00 | Nitrat ISA-Lösung, 500 ml | Ionic Strength Adjuster (ISA) for Nitrate ISEs | Hanna | 1 | STK | STK | 103 | EUR | 2025-01-01 | 2025-12-31
1902983 | HI4013-01 | 0,1 M Nitrat Standard, 500 ml | Nitrate ISE 0.1M Standard (500 mL) | Hanna | 1 | STK | STK | 98 | EUR | 2025-01-01 | 2025-12-31
1902984 | HI4013-02 | 100 ppm Nitrat Standard, 500 ml | Nitrate ISE 100 ppm Standard (500 mL) | Hanna | 1 | STK | STK | 98 | EUR | 2025-01-01 | 2025-12-31
1902985 | HI4013-03 | 1000 ppm Nitrat Standard, 500 ml | Nitrate ISE 1000 ppm Standard (500 mL) | Hanna | 1 | STK | STK | 98 | EUR | 2025-01-01 | 2025-12-31
1902986 | HI4013-06 | Nitrat ISA-Lösung zur Unterdrückung von Interferenzen, 500 ml | Interferent Suppressant ISA (ISISA) for Nitrate ISEs | Hanna | 1 | STK | STK | 98 | EUR | 2025-01-01 | 2025-12-31
1902987 | HI4013-53 | Modul für Nitrat-Halbzelle (3 Stück) | Nitrate Module for Half-Cell ISE (3 pcs) | Hanna | 1 | STK | STK | 369 | EUR | 2025-01-01 | 2025-12-31
1902988 | HI4014 | ISE-Elektrode für Kalium, Halbzelle | Potassium Half-Cell Ion Selective Electrode, Polymer Membrane | Hanna | 1 | STK | STK | 979 | EUR | 2025-01-01 | 2025-12-31
1902989 | HI4014-00 | Kalium ISA-Lösung, 500 ml | Ionic Strength Adjuster (ISA) for Potassium ISEs | Hanna | 1 | STK | STK | 125 | EUR | 2025-01-01 | 2025-12-31
1902990 | HI4014-01 | 0,1 M Kalium Standard, 500 ml | Potassium ISE 0.1M Standard (500 mL) | Hanna | 1 | STK | STK | 110 | EUR | 2025-01-01 | 2025-12-31
1902991 | HI4014-51 | Modul für Kalium-Halbzelle | Potassium Module for Half-Cell ISE | Hanna | 1 | STK | STK | 302 | EUR | 2025-01-01 | 2025-12-31
1902992 | HI4015 | ISE-Elektrode für Silber/Sulfid, Halbzelle | Silver/Sulfide Half-Cell Ion Selective Electrode, Solid State | Hanna | 1 | STK | STK | 810 | EUR | 2025-01-01 | 2025-12-31
1902993 | HI4015-00 | Antioxidierender Sulfidpuffer, 500 ml, 1 Pckg (2 Komponenten) | Sulfide Antioxidant Buffer (SAOB) for Sulfide ISEs | Hanna | 1 | STK | STK | 74 | EUR | 2025-01-01 | 2025-12-31
1902994 | HI4015-01 | 0,1 M Silber Standard, 500 ml | Silver ISE 0.1M Standard (500 mL) | Hanna | 1 | STK | STK | 125 | EUR | 2025-01-01 | 2025-12-31
1902995 | HI4101 | Kombinierte ISE-Elektrode für Ammoniak | Ammonia Combination Ion Selective Electrode, Gas Sensing | Hanna | 1 | STK | STK | 827 | EUR | 2025-01-01 | 2025-12-31
1902996 | HI4102 | Kombinierte ISE-Elektrode für Brom | Bromide Combination Ion Selective Electrode, Solid State | Hanna | 1 | STK | STK | 938 | EUR | 2025-01-01 | 2025-12-31
1902997 | HI4103 | Kombinierte ISE-Elektrode für Cadmium | Cadmium Combination Ion Selective Electrode, Solid State | Hanna | 1 | STK | STK | 1106 | EUR | 2025-01-01 | 2025-12-31
1902998 | HI4104 | Kombinierte ISE-Elektrode für Calcium | Calcium Combination Ion Selective Electrode, Polymer Membrane | Hanna | 1 | STK | STK | 1035 | EUR | 2025-01-01 | 2025-12-31
1902999 | HI4104-51 | Modul für kombinierte Calcium-Elektrode | Calcium Module for Combination ISE | Hanna | 1 | STK | STK | 334 | EUR | 2025-01-01 | 2025-12-31
1903000 | HI4105 | Kombinierte ISE-Elektrode für Kohlendioxid | Carbon Dioxide Combination Ion Selective Electrode, Gas Sensing | Hanna | 1 | STK | STK | 979 | EUR | 2025-01-01 | 2025-12-31
1903001 | HI4107 | Kombinierte ISE-Elektrode für Chlorid | Chloride Combination Ion Selective Electrode, Solid State | Hanna | 1 | STK | STK | 938 | EUR | 2025-01-01 | 2025-12-31
1903002 | HI4108 | Kombinierte ISE-Elektrode für Kupfer | Cupric Combination Ion Selective Electrode, Solid State | Hanna | 1 | STK | STK | 1156 | EUR | 2025-01-01 | 2025-12-31
1903003 | HI4109 | Kombinierte ISE-Elektrode für Cyanid | Cyanide Combination Ion Selective Electrode, Solid State | Hanna | 1 | STK | STK | 965 | EUR | 2025-01-01 | 2025-12-31
1903004 | HI4110 | Kombinierte ISE-Elektrode für Fluorid | Fluoride Combination Ion Selective Electrode, Solid State | Hanna | 1 | STK | STK | 968 | EUR | 2025-01-01 | 2025-12-31
1903005 | HI4110-51 | Modul für kombinierte Fluorid-Elektrode | Fluoride Module for Combination ISE | Hanna | 1 | STK | STK | 334 | EUR | 2025-01-01 | 2025-12-31
1903006 | HI4111 | Kombinierte ISE-Elektrode für Iod | Iodide Combination Ion Selective Electrode, Solid State | Hanna | 1 | STK | STK | 938 | EUR | 2025-01-01 | 2025-12-31
1903007 | HI4112 | Kombinierte ISE-Elektrode für Blei/Sulfat | Lead/Sulfate Combination Ion Selective Electrode, Solid State | Hanna | 1 | STK | STK | 1156 | EUR | 2025-01-01 | 2025-12-31
1903008 | HI4113 | Kombinierte ISE-Elektrode für Nitrat | Nitrate Combination Ion Selective Electrode, Polymer Membrane | Hanna | 1 | STK | STK | 1047 | EUR | 2025-01-01 | 2025-12-31
1903009 | HI4113-53 | Modul für kombinierte Nitrat-Elektrode (3 Stück) | Nitrate Module for Combination ISE (3 pcs) | Hanna | 1 | STK | STK | 369 | EUR | 2025-01-01 | 2025-12-31
1903010 | HI4114 | Kombinierte ISE-Elektrode für Kalium | Potassium Combination Ion Selective Electrode, Polymer Membrane | Hanna | 1 | STK | STK | 1098 | EUR | 2025-01-01 | 2025-12-31
1903011 | HI4114-51 | Modul für kombinierte Kalium-Elektrode | Potassium Module for Combination ISE | Hanna | 1 | STK | STK | 334 | EUR | 2025-01-01 | 2025-12-31
1903012 | HI4115 | Kombinierte ISE-Elektrode für Silber/Sulfid | Silver/Sulfide Combination Ion Selective Electrode, Solid State | Hanna | 1 | STK | STK | 979 | EUR | 2025-01-01 | 2025-12-31
1903014 | HI5030-12 | Kalibrierlösung 12,88 mS/cm, 120 ml Flasche | 12880 µS/cm EC value @25°C, 120 mL bottle | Hanna | 1 | STK | STK | 17 | EUR | 2025-01-01 | 2025-12-31
1903015 | HI5031-12 | Kalibrierlösung 1413 µ/cm, 120 ml Flasche | 1,413 µS/cm EC value @25°C, 120 mL bottle | Hanna | 1 | STK | STK | 17 | EUR | 2025-01-01 | 2025-12-31
1903016 | HI5033-12 | Kalibrierlösung 84 µ/cm, 120 ml Flasche | 84 µS/cm EC value @25°C, 120 mL bottle | Hanna | 1 | STK | STK | 17 | EUR | 2025-01-01 | 2025-12-31
1903017 | HI5034-12 | Kalibrierlösung 80 mS/cm, 120 ml Flasche | 80,000 µS/cm EC value @25°C, 120 mL bottle | Hanna | 1 | STK | STK | 17 | EUR | 2025-01-01 | 2025-12-31
1903019 | HI5300-12 | Elektroden-Aufbewahrungslösung, 120 ml Flasche | Electrode storage solution, 120 mL bottle | Hanna | 1 | STK | STK | 17 | EUR | 2025-01-01 | 2025-12-31
1903022 | HI700 | Checker HC für Ammonium niedrig (0,00 bis 3,00 mg/l) |  | Hanna | 1 | STK | STK | 69 | EUR | 2025-01-01 | 2025-12-31
1903024 | HI700-25 | Reagenzien für HI700, 25 Tests |  | Hanna | 1 | STK | STK | 25 | EUR | 2025-01-01 | 2025-12-31
1903025 | HI7030L/C | Leitfähigkeitslösung 12880 µS/cm, 500 ml Flasche, mit Zertifikat | 12880 µS/cm EC value @25°C, 500 mL bottle with certificate | Hanna | 1 | STK | STK | 27 | EUR | 2025-01-01 | 2025-12-31
1903037 | HI710140 | Leerer Transportkoffer für HI9828 oder HI9829 | Hard carrying case for HI9829 | Hanna | 1 | STK | STK | 230 | EUR | 2025-01-01 | 2025-12-31
1903038 | HI715 | Checker HC für Ammonium mittel (0,0 bis 9,99 mg/l) | Ammonia Medium Range, Checker (0.00 to 9.99 ppm) | Hanna | 1 | PK | PK | 69 | EUR | 2025-01-01 | 2025-12-31
1903039 | HI715-11 | Kalibrierstandard für HI715 | Ammonia Medium Range Checker HC Calibration Check Set | Hanna | 1 | PK | PK | 35 | EUR | 2025-01-01 | 2025-12-31
1903040 | HI715-25 | Reagenzien für HI715, 25 Tests | Ammonia Medium Range, Checker spare reagents | Hanna | 1 | PK | PK/25STK | 35 | EUR | 2025-01-01 | 2025-12-31
1903044 | HI717 | Checker HC für Phosphat (0,0 bis 30,0 mg/l) | Phosphate HR Checker HC®, 0.0 to 30.0 ppm (mg/L) | Hanna | 1 | PK | PK | 69 | EUR | 2025-01-01 | 2025-12-31
1903045 | HI717-11 | Kalibrierstandard für HI717 | Phosphate High Range Checker HC Calibration Check Set (0.0 and 15.0 ppm phosphate) | Hanna | 1 | PK | PK | 24 | EUR | 2025-01-01 | 2025-12-31
1903046 | HI717-25 | Reagenzien für HI717, 40 Tests | Phosphate HR Checker HC reagents for 40 tests (Phosphate HR) | Hanna | 1 | PK | PK/40STK | 11 | EUR | 2025-01-01 | 2025-12-31
1903051 | HI727 | Checker HC für Farbe (0 bis 500 PCU) |  | Hanna | 1 | STK | STK | 69 | EUR | 2025-01-01 | 2025-12-31
1903053 | HI729-26 | Reagenzien für HI729, 25 Tests |  | Hanna | 1 | STK | STK | 20 | EUR | 2025-01-01 | 2025-12-31
1903054 | HI731225 | Messküvetten-Deckel für Mini-Photometer CHECKER HC Serie HI7xx | Cap for checker chlorine cuvette HI701 (4pcs) | Hanna | 1 | STK | STK | 38 | EUR | 2025-01-01 | 2025-12-31
1903062 | HI73331 | Ersatzelektrode für HI98331 | Spare conductivity probe for HI98331 | Hanna | 1 | STK | STK | 75 | EUR | 2025-01-01 | 2025-12-31
1903068 | HI755-26 | Reagenzien für HI755, 25 Tests |  | Hanna | 1 | STK | STK | 14 | EUR | 2025-01-01 | 2025-12-31
1903069 | HI758 | Checker HC für Calcium (Meerwasser) (200 bis 600 mg/l) |  | Hanna | 1 | STK | STK | 69 | EUR | 2025-01-01 | 2025-12-31
1903070 | HI758-26 | Reagenzien für HI758, 25 Tests |  | Hanna | 1 | STK | STK | 37 | EUR | 2025-01-01 | 2025-12-31
1903071 | HI7609829/10 | Multiparameter-Sonde für pH, Leitfähigkeit, gelösten Sauerstoff und Temperatur, ohne Sensoren, 10 m Kabel | HI9829 and HI98290 probe with no sensors - 10m (33’) cable | Hanna | 1 | STK | STK | 1323 | EUR | 2025-01-01 | 2025-12-31
1903073 | HI7609829-0 | pH-Sensor für HI76x9829 Sonde | Spare pH module for HI76x9829 series of probes | Hanna | 1 | STK | STK | 236 | EUR | 2025-01-01 | 2025-12-31
1903074 | HI7609829-1 | pH-/Redox-Sensor für HI76x9829 Sonde | Spare pH/ORP module for HI76x9829 series of probes | Hanna | 1 | STK | STK | 333 | EUR | 2025-01-01 | 2025-12-31
1903078 | HI7609829-2 | Sensor für gelösten Sauerstoff mit Zubehör für HI76x9829 Sonde | Spare Dissolved Oxygen module for HI76x9829 series of probes | Hanna | 1 | STK | STK | 333 | EUR | 2025-01-01 | 2025-12-31
1903079 | HI7609829-3 | Leitfähigkeits-Sensor für HI76x9829 Sonde | Spare EC module for HI76x9829 series of probes | Hanna | 1 | STK | STK | 333 | EUR | 2025-01-01 | 2025-12-31
1903080 | HI7609829-4 | Leitfähigkeits-/Trübungs-Sensor für HI76x9829 Sonde | Spare EC/Turbidity module for HI76x9829 series of probes | Hanna | 1 | STK | STK | 1182 | EUR | 2025-01-01 | 2025-12-31
1903080 | HI7609829-4 | Leitfähigkeits-/Trübungs-Sensor für HI76x9829 Sonde | Spare EC/Turbidity module for HI76x9829 series of probes | Hanna | 1 | STK | STK | 830 | EUR | 2025-01-01 | 2025-12-31
1903091 | HI76410/4 | Galvanische DO-Sonde für HI8410, 4 m Kabel | Galvanic DO probe for HI8410 process, 4 m cable | Hanna | 1 | STK | STK | 459 | EUR | 2025-01-01 | 2025-12-31
1903092 | HI7642/2 | Leitfähigkeitssonde, integrierter Temperatursensor, 2 m Kabel, max. Druck 6 bar | Conductivity probe for on line application, 10 bars | Hanna | 1 | STK | STK | 103 | EUR | 2025-01-01 | 2025-12-31
1903093 | HI766CL | K-Typ Thermoelementfühler für Einstichmessungen (Länge: 310mm, Durchm.: 5 mm), mit Handgriff und 1 m Kabel | Penetration K-type thermocouple probe with stainless steel tube, 310 mm long, 5 mm (.19”) diameter | Hanna | 1 | STK | STK | 89 | EUR | 2025-01-01 | 2025-12-31
1903104 | HI775 | Checker HC für Alkalinität (Trinkwasser) (0 bis 500 mg/l) |  | Hanna | 1 | STK | STK | 69 | EUR | 2025-01-01 | 2025-12-31
1903105 | HI775-11 | Kalibrierstandard für HI775 |  | Hanna | 1 | STK | STK | 35 | EUR | 2025-01-01 | 2025-12-31
1903107 | HI8410 | Einbau-Regler für gelösten Sauerstoff, Analogausgang | Panel Mounted Dissolved Oxygen Controller with Extended Range and Analog Output, range: 0.0 to 50.0 mg/L (ppm) O2, 0 to 600 % O2, Temperature -5.0 to 50.0 °C | Hanna | 1 | STK | STK | 875 | EUR | 2025-01-01 | 2025-12-31
1903120 | HI88703-11 | Trübungsstandards (<0,5, 15, 100, 750 FNU und 2000 NTU) für HI88703-02 | Turbidity calibration KIT for HI88703 | Hanna | 1 | STK | STK | 197 | EUR | 2025-01-01 | 2025-12-31
1903121 | HI88713-11 | Trübungsstandards (<0,5, 15, 100, 750 FNU und 2000 NTU) für HI88713-02 | Calibration set for HI88713-0/10/100/800/2000 | Hanna | 1 | STK | STK | 197 | EUR | 2025-01-01 | 2025-12-31
1903168 | HI93703-55 | Aktivkohle für 50 Tests | Activated Carbon (50 packets) | Hanna | 1 | STK | STK | 19 | EUR | 2025-01-01 | 2025-12-31
1903169 | HI93703-59 | Aktivkohle 10 g | Charcoal, Activated (10g) | Hanna | 1 | STK | STK | 28 | EUR | 2025-01-01 | 2025-12-31
1903170 | HI93754H-25 | CSB-Reagenzien, niedriger Messbereich, für 25 Küvetten | COD certified reagents LR compatible | Hanna | 1 | STK | STK | 61 | EUR | 2025-01-01 | 2025-12-31
1903266 | HI96785 | Photometer für Honig, CAL Check, 2 Messküvetten und Batterie | Portable honey grade analyzer | Hanna | 1 | STK | STK | 420 | EUR | 2025-01-01 | 2025-12-31
1903268 | HI96786-11 | CAL Check Standard für HI96786 | Nitrate CAL Check™ reagents set | Hanna | 1 | STK | STK | 196 | EUR | 2025-01-01 | 2025-12-31
1903315 | HI9829-16 | Trübungs-Kalibrierlösung 0 FNU | 0 FNU Turbidity Calibration solution for HI9829 | Hanna | 1 | STK | STK | 138 | EUR | 2025-01-01 | 2025-12-31
1903316 | HI9829-17 | Trübungs-Kalibrierlösung 20 FNU | 20 FNU Turbidity Calibration solution for HI9829 | Hanna | 1 | STK | STK | 138 | EUR | 2025-01-01 | 2025-12-31
1903317 | HI9829-18 | Trübungs-Kalibrierlösung 2000 FNU | 200 FNU Turbidity Calibration solution for HI9829 | Hanna | 1 | STK | STK | 138 | EUR | 2025-01-01 | 2025-12-31
1903335 | HI98713-11 | Kalibrierkit für HI98713 | Turbidity cal set 0. 10, 15, 100, 750 NTU | Hanna | 1 | STK | STK | 195 | EUR | 2025-01-01 | 2025-12-31
2136246 | HI2030-02 | Tablet-Multiparametermessgerät edge® mit digitaler 4-Ring-Leitfähigkeitssonde HI763100, erweiterbar auf pH und DO, 230 V | edge EC, 230V | Hanna | 1 | STK | STK | 851 | EUR | 2025-01-01 | 2025-12-31
2136247 | HI12300 | pH Elektrode mit Temperatursensor, Gel gefüllt, Kunststoffgehäuse, doppelte Referenzableitung,3,5 mm Klinkenstecker und 1 m Kabel | Digital PEI Body pH Electrode for Field Applications | Hanna | 1 | STK | STK | 146 | EUR | 2025-01-01 | 2025-12-31
2138368 | HI2002-02 | Tablet-Messgerät edge® f. pH/Redox, 230V | edge® Dedicated pH/ORP Meter, 230V | Hanna | 1 | STK | STK | 515 | EUR | 2025-01-01 | 2025-12-31
2169637 | FC2020 | Lebensmittel pH Elektrode für das edge®, integrierter Temperatursensor, für: Lebensmittel, Milchprodukte, halbfeste Lebensmittel, konische Spitze, PVDF-Gehäuse, 3,5 mm Klinkenstecker und 1 m Kabel | Digital PVDF Body Foodcare pH Electrode for Dairy Products | Hanna | 1 | STK | STK | 245 | EUR | 2025-01-01 | 2025-12-31
2169638 | FC2022 | HALO™ - Bluetooth® Lebensmittel pH/°C Elektrode für Lebensmittel und Milchprodukte | HALO Foodcare pH Electrode with Bluetooth® | Hanna | 1 | STK | STK | 274 | EUR | 2025-01-01 | 2025-12-31
2169639 | FC2023 | Lebensmittel pH/°C Elektrode für Milchprodukte für HI98190 | Food care pH/°C electrode for dairy products for HI9X161 models; 1m cable Quick-DIN connector | Hanna | 1 | STK | STK | 238 | EUR | 2025-01-01 | 2025-12-31
2169640 | FC2100 | Lebensmittel pH Elektrode für das edge®, für: Milchprodukte, Joghurt, Cremes, konische Spitze, Glaskörper, gelgefüllt, 3,5 mm Klinkenstecker und 1 m Kabel | Digital Glass Body Foodcare pH Electrode for Dairy Products | Hanna | 1 | STK | STK | 257 | EUR | 2025-01-01 | 2025-12-31
2169644 | FC2320 | Lebensmittel pH Elektrode für das edge®, für: Fleisch. PVDF-Körper, 3,5 mm Klinkenstecker und 1 m Kabel. Messer FC098 oder FC099 sind separat zu bestellen | Digital PVDF Body Foodcare pH Electrode for Meat Products | Hanna | 1 | STK | STK | 295 | EUR | 2025-01-01 | 2025-12-31
2169645 | FC2323 | Lebensmittel pH/°C Elektrode für Fleisch, DIN Schnellanschluss | Foodcare pH Electrode for Meat Products with Quick Connect DIN Connector | Hanna | 1 | STK | STK | 295 | EUR | 2025-01-01 | 2025-12-31
2169647 | HI101/5 | Adapter mit 5 Meter Kalbel für Eintauchelektroden HI101,HI102,HI201 | Adapter 5 meters cable for HI101,HI102,HI201 immersion in-line electrodes | Hanna | 1 | STK | STK | 112 | EUR | 2025-01-01 | 2025-12-31
2169648 | HI10430 | pH Elektrode, Glas, Diaphragma: Keramik doppelt, nachfüllbar, 3,5 mm Klinkenstecker und 1 m Kabel | Digital Glass Body pH Electrode for Hydrocarbons and Solvents | Hanna | 1 | STK | STK | 263 | EUR | 2025-01-01 | 2025-12-31
2169652 | HI10530 | nachfüllbare pH Elektrode mit konischer Spitze und Temperatursensor, Glasgehäuse, Dreifachdiaphragma und einfacher Referenzableitung, 3,5 mm Klinkenstecker und 1 m Kabel | Digital Glass Body pH Electrode for Semi-Solids and Emulsions | Hanna | 1 | STK | STK | 249 | EUR | 2025-01-01 | 2025-12-31
2169653 | HI10533 | pH/°C Elektrode mit konischer Spitze für HI98190; Glas | pH Electrode with Conical Tip and Quick Connect DIN Connector | Hanna | 1 | STK | STK | 243 | EUR | 2025-01-01 | 2025-12-31
2169656 | HI11102 | HALO™ - Bluetooth® pH/°C Elektrode; Glas; Gel Füllung | HALO Glass Body Gel Filled pH Electrode with Bluetooth® | Hanna | 1 | STK | STK | 247 | EUR | 2025-01-01 | 2025-12-31
2169657 | HI11103 | pH/°C Elektrode für HI98190; Glas; Gel Füllung | Gel Filled pH Electrode with Quick Connect DIN Connector | Hanna | 1 | STK | STK | 138 | EUR | 2025-01-01 | 2025-12-31
2169658 | HI1110S | pH Elektrode, Glas, Diaphragma: Keramik, Kopf Schraubanschluss und 1 m Kabel | Glass pH electrode, single junction, screw cap | Hanna | 1 | STK | STK | 207 | EUR | 2025-01-01 | 2025-12-31
2169659 | HI11310 | nachfüllbare pH Elektrode mit Temperatursensor, Glasgehäuse, Keramikdiaphragma und doppelter Referenzableitung, 3,5 mm Klinkenstecker und 1 m Kabel | Digital Glass Body pH Electrode for General Purpose | Hanna | 1 | STK | STK | 203 | EUR | 2025-01-01 | 2025-12-31
2169660 | HI11311 | nachfüllbare pH Elektrode mit Temperatursensor und Matching-Pin, Glasgehäuse, Keramikdiaphragma und doppelter Referenzableitung, 3,5 mm Klinkenstecker und 1 m Kabel | Digital Glass Body pH Electrode with Matching Pin for General Purpose | Hanna | 1 | STK | STK | 229 | EUR | 2025-01-01 | 2025-12-31
2169661 | HI11312 | HALO™ - Bluetooth® pH Elektrode | HALO Glass Body Refillable pH Electrode with Bluetooth® | Hanna | 1 | STK | STK | 272 | EUR | 2025-01-01 | 2025-12-31
2169662 | HI11313 | pH Elektrode für HI98190; Glas, nachfüllbar, DIN Stecker | Refillable Glass Body pH Electrode with Quick Connect DIN Connector | Hanna | 1 | STK | STK | 195 | EUR | 2025-01-01 | 2025-12-31
2169664 | HI1151B | pH Elektrode für nicht-wässrige Titration, Glas, BNC Stecker | Refillable, combination pH electrode for non-aqueous titration applications, BNC connector | Hanna | 1 | STK | STK | 405 | EUR | 2025-01-01 | 2025-12-31
2169667 | HI12301 | pH Elektrode mit Temperatursensor und Matching-Pin, Gel gefüllt, Kunststoffgehäuse,doppelte Referenzableitung, 3,5 mm Klinkenstecker und 1 m Kabel | Digital PEI Body pH Electrode with Matching Pin for Field Applications | Hanna | 1 | STK | STK | 162 | EUR | 2025-01-01 | 2025-12-31
2169668 | HI12302 | HALO™ - Bluetooth® pH/°C Elektrode; PEI; Gel Füllung | HALO PEI Body Gel Filled pH Electrode with Bluetooth® | Hanna | 1 | STK | STK | 223 | EUR | 2025-01-01 | 2025-12-31
2169669 | HI12303 | pH/°C Elektrode für HI98190; Kunststoff | Gel Filled PEI Body pH Electrode with Quick Connect DIN Connector | Hanna | 1 | STK | STK | 136 | EUR | 2025-01-01 | 2025-12-31
2169671 | HI1271 | Ersatz-pH Elektrode mit Schraubanschluss |  | Hanna | 1 | STK | STK | 16 | EUR | 2025-01-01 | 2025-12-31
2169672 | HI1285-7 | pH/Leitfähigkeit/TDS/°C Sonde, Polypropylen, Verstärker, DIN Stecker | pH/EC/TDS/Temperature amplified pH probe in polypropylene body with a DIN multi pin connector | Hanna | 1 | STK | STK | 148 | EUR | 2025-01-01 | 2025-12-31
2169673 | HI12963 | pH Elektrode für Schmutzwasser mit DIN-Stecker für HI98190 (pH-Meter) | Titanium Body pH Electrode for Wastewater with Quick Connect DIN Connector | Hanna | 1 | STK | STK | 238 | EUR | 2025-01-01 | 2025-12-31
2169680 | HI180-2 | Mini MagnetRührer, schwarz, 230 V | Magnetic mini stirrer, black, 230V | Hanna | 1 | STK | STK | 161 | EUR | 2025-01-01 | 2025-12-31
2169695 | HI181-2 | Mini MagnetRührer mit Elektrodenhalter, schwarz, 230 V | Magnetic mini stirrer with probe holder, black, 230V | Hanna | 1 | STK | STK | 209 | EUR | 2025-01-01 | 2025-12-31
2169697 | HI181A-2 | Mini MagnetRührer mit Elektrodenhalter, hellgelb, 230 V | Magnetic mini stirrer with probe holder, yellow, 230V | Hanna | 1 | STK | STK | 209 | EUR | 2025-01-01 | 2025-12-31
2169701 | HI181C-2 | Mini MagnetRührer mit Elektrodenhalter, hellblau, 230 V | Magnetic mini stirrer with probe holder, glacier blue, 230V | Hanna | 1 | STK | STK | 209 | EUR | 2025-01-01 | 2025-12-31
2169705 | HI181E-2 | Mini MagnetRührer mit Elektrodenhalter, grün, 230 V | Magnetic mini stirrer with probe holder, green, 230V | Hanna | 1 | STK | STK | 209 | EUR | 2025-01-01 | 2025-12-31
2169707 | HI181F-2 | Mini MagnetRührer mit Elektrodenhalter, dunkelblau, 230 V | Magnetic mini stirrer with probe holder, blue, 230V | Hanna | 1 | STK | STK | 209 | EUR | 2025-01-01 | 2025-12-31
2169713 | HI181I-2 | Mini MagnetRührer mit Elektrodenhalter, elfenbein, 230 V | Magnetic mini stirrer with probe holder, ivory, 230V | Hanna | 1 | STK | STK | 209 | EUR | 2025-01-01 | 2025-12-31
2169719 | HI2000BC | Tisch-Docking- und Ladestation für edge® | Benchtop cradle for edge | Hanna | 1 | STK | STK | 94 | EUR | 2025-01-01 | 2025-12-31
2169720 | HI2000WC | Wandhalterung für edge® | Wall cradle for edge | Hanna | 1 | STK | STK | 94 | EUR | 2025-01-01 | 2025-12-31
2169724 | HI2003-02 | Tablet-Messgerät edge® für Leitfähigkeit, 230V | edge dedicated EC, 230V | Hanna | 1 | STK | STK | 759 | EUR | 2025-01-01 | 2025-12-31
2169726 | HI2004-02 | Tablet-Messgerät edge® f. gelösten Sauerstoff, 230V | edge dedicated Dissolved Oxygen, 230V | Hanna | 1 | STK | STK | 759 | EUR | 2025-01-01 | 2025-12-31
2169730 | HI2020-02 | Tablet-Multiparametermessgerät edge® mit pH Elektrode HI11310, erweiterbar auf Leitfähigkeit und DO, 230 V | edge® Multiparameter pH Meter, 230V | Hanna | 1 | STK | STK | 569 | EUR | 2025-01-01 | 2025-12-31
2169733 | HI2040-02 | Tablet-Multiparametermessgerät edge® mit digitaler polarographischer Elektrode für gelösten Sauerstoff HI764080, erweiterbar auf Leitfähigkeit und pH, 230 V | edge Oxygen, 230V | Hanna | 1 | STK | STK | 851 | EUR | 2025-01-01 | 2025-12-31
2169736 | HI2114P/5 | Ersatzelektrode für allgemeine Anwendungen, 5 Meter Kabel | Spare electrode for general purpose and agriculture, 5 m cable | Hanna | 1 | STK | STK | 113 | EUR | 2025-01-01 | 2025-12-31
2169775 | HI36180 | Glaselektrode für Redox und Temperatur, doppelt, nachfüllbar | Digital Glass Body ORP Electrode for General Purpose | Hanna | 1 | STK | STK | 227 | EUR | 2025-01-01 | 2025-12-31
2169776 | HI36183 | ORP/°C Elektrode für HI98190 | Glass Body ORP Electrode with Quick Connect DIN Connector | Hanna | 1 | STK | STK | 235 | EUR | 2025-01-01 | 2025-12-31
2169777 | HI36200 | Redox/°C-Elektrode mit PEI-Gehäuse, einfach, gelgefüllt, nicht nachfüllbar, 3,5-mm-Klinke | PEI body, single junction, gel filled, non refillable ORP/temperature probe | Hanna | 1 | STK | STK | 223 | EUR | 2025-01-01 | 2025-12-31
2169778 | HI36203 | Redox/°C-Elektrode mit PEI-Gehäuse, einfach, gelgefüllt, nicht nachfüllbar, DIN | PEI body, single junction, gel filled, non refillable ORP/temperature probe | Hanna | 1 | STK | STK | 235 | EUR | 2025-01-01 | 2025-12-31
2169782 | HI3899BP | Rucksack Lab™-Testkit Meereswasser, Säuregehalt (CaCO3), Alkalinität (CaCO3) Phenolphthalein und Gesamtkohlendioxid (CO2), Sauerstoff, Nitrit, Nitrat (NO3-N), Phosphat (Ortho PO4-3) und Salzgehalt | Backpack Lab™ Marine Science test kit; acidity (CaCO3), alkalinity (CaCO3) phenolphthalein & total, carbon dioxide (as CO2), dissolved oxygen, nitrite, nitrate (NO3-N), phosphate (orthophosphate PO4-3), & salinity | Hanna | 1 | STK | STK | 518 | EUR | 2025-01-01 | 2025-12-31
2169784 | HI4016-00 | Lösung für ISA, Flasche 500 ml | Ionic Strength Adjuster (ISA) for Sodium ISEs | Hanna | 1 | STK | STK | 72 | EUR | 2025-01-01 | 2025-12-31
2169785 | HI4016-01 | 0,1 M Natrium Standard 500 ml | Sodium ISE 0.1M Standard (500 mL) | Hanna | 1 | STK | STK | 93 | EUR | 2025-01-01 | 2025-12-31
2169786 | HI4016-02 | 100 ppm Natrium Standard 500 ml | Sodium ISE 100 ppm Standard (500 mL) | Hanna | 1 | STK | STK | 93 | EUR | 2025-01-01 | 2025-12-31
2169787 | HI4016-03 | 1000 ppm Natrium Standard 500 ml | Sodium ISE 1000 ppm Standard (500 mL) | Hanna | 1 | STK | STK | 93 | EUR | 2025-01-01 | 2025-12-31
2169788 | HI4016-10 | 10 ppm Natrium Standard 500 ml | Sodium ISE 10 ppm Standard (500 mL) | Hanna | 1 | STK | STK | 93 | EUR | 2025-01-01 | 2025-12-31
2169789 | HI4016-45 | Natrium-Speicherlösung (500 ml) | Sodium ISE Storage Solution | Hanna | 1 | STK | STK | 43 | EUR | 2025-01-01 | 2025-12-31
2169790 | HI4016-46 | Natriumkonditionierungslösung (500 ml) | Sodium ISE Conditioning Solution | Hanna | 1 | STK | STK | 14 | EUR | 2025-01-01 | 2025-12-31
2169806 | HI5521-02 | Professionelles Labormessgerät für pH/Leitfähigkeit, mit 5,5 Zoll farbigem Grafik-Display, Touchtastatur, Speicherfunktion, auto. Endpunkt & Calibration Check™,USB, 230V | Professional benchtop pH/EC meter with 5.5” color LCD and capacitive touch keypad. Fully customizable, auto-logging, real-time graphic, auto-end point mode, CAL Check™, USP, USB, 230V | Hanna | 1 | STK | STK | 1249 | EUR | 2025-01-01 | 2025-12-31
2169808 | HI5522-02 | Professionelles Labormessgerät für pH/ISE/Leitfähigkeit, 2 Kanal, mit 5,5 Zoll farbigem Grafik-Display, Touchtastatur, Speicherfunktion, auto. Endpunkt & Calibration Check™, ISE Inkremental-Methode,USB, 230V | Professional benchtop pH/ISE/EC dual channel meter with 5.5” color LCD and capacitive touch keypad. Fully customizable, auto-logging, real-time graphic, auto-end point mode, CAL Check™, USP, USB, 230V | Hanna | 1 | STK | STK | 1409 | EUR | 2025-01-01 | 2025-12-31
2169809 | HI605453 | SS316 Durchflusszelle für Widerstandsmessungen in hochreinem Wasser | SS316 flow through cell for resistivity measurements | Hanna | 1 | STK | STK | 567 | EUR | 2025-01-01 | 2025-12-31
2169810 | HI6100410 | Industrie pH Elektrode für allgemeine Anwendung, PVDF-Gehäuse, doppelt, PTFE-Diaphragma, -5 bis 80 °C, 6 bar, BNC 10m,PT100 | Industrial pH Electrode,general purpose, PVDF body, double junction PTFE, -5 to 80 °C, 6 bar, BNC 10 m | Hanna | 1 | STK | STK | 325 | EUR | 2025-01-01 | 2025-12-31
2169811 | HI6101415 | Industrie pH Elektrode für allgemeine Anwendung, PVDF Körper, doppelt, PTFE-Diaphragma, -5 bis 80 °C, 6 bar, BNC 15m,Pt100 | Industrial pH Electrode,general purpose, PVDF body, double junction PTFE, -5 to 80 °C, 6 bar, BNC 15m,PT100 | Hanna | 1 | STK | STK | 558 | EUR | 2025-01-01 | 2025-12-31
2169816 | HI700643P | Reinigungslösung für Joghurt, 25 Beutel à 20 ml | Cleaning Solution for Yogurt Deposits (Food Industry), (25) 20 mL sachets | Hanna | 1 | STK | STK | 47 | EUR | 2025-01-01 | 2025-12-31
2169819 | HI70083M | Pufferlösung pH 8,30, 230 ml Flasche | pH 8.30 @ 25°C Buffer Solution, 230 mL bottle | Hanna | 1 | STK | STK | 16 | EUR | 2025-01-01 | 2025-12-31
2169821 | HI702 | Checker HC für Kupfer hoch (0,00 bis 5,00 mg/l) |  | Hanna | 1 | STK | STK | 69 | EUR | 2025-01-01 | 2025-12-31
2169822 | HI702-11 | Kalibrierstandard für HI702 |  | Hanna | 1 | STK | STK | 36 | EUR | 2025-01-01 | 2025-12-31
2169823 | HI702-25 | Reagenzien für HI702, 25 Tests |  | Hanna | 1 | STK | STK | 19 | EUR | 2025-01-01 | 2025-12-31
2169824 | HI7023M | TISAB-Lösung, 230 ml Flasche | TISAB II Solution, 250 mL bottle | Hanna | 1 | STK | STK | 37 | EUR | 2025-01-01 | 2025-12-31
2169826 | HI704871 | Messzelle für PCA | PCA Spare Parts, measuring cell | Hanna | 1 | STK | STK | 412 | EUR | 2025-01-01 | 2025-12-31
2169829 | HI70643L | Reinigungslösung für Joghurt, 500 ml Flasche | Cleaning Solution for Yogurt Deposits (Food Industry), 500 mL bottle | Hanna | 1 | STK | STK | 37 | EUR | 2025-01-01 | 2025-12-31
2169830 | HI7071L | Elektrolytlösung 3,5 M KCl + AgCl, 500 ml Flasche | Electrolyte Solution, 3.5M KCl + AgCl, 500 mL bottle | Hanna | 1 | STK | STK | 90 | EUR | 2025-01-01 | 2025-12-31
2169831 | HI7071M | Elektrolytlösung 3,5 M KCl + AgCl, 230 ml Flasche | 3.5M KCl with AgCl Reference Electrolyte, 250 mL bottle | Hanna | 1 | STK | STK | 54 | EUR | 2025-01-01 | 2025-12-31
2169832 | HI7072L | Electrolytlösung 1M KNO3, 500 ml Flasche | Electrolyte Solution, 1M KNO3, 500 mL bottle | Hanna | 1 | STK | STK | 97 | EUR | 2025-01-01 | 2025-12-31
2169833 | HI7079 | Elektrolyt mit AgCl, für Natrium ISE, (4 x 30 ml) | Reference Fill Solutions containing AgCl, Electrolyte for sodium ISE’s (contains AgCl), 30 mL bottles (4) | Hanna | 1 | STK | STK | 51 | EUR | 2025-01-01 | 2025-12-31
2169834 | HI7082L | Elektrolytlösung 3,5 M KCl für Elektroden mit doppelter Referenzableitung, 460 ml | 3.5M KCL electrolyte solution for double junction electrodes, 460 mL | Hanna | 1 | STK | STK | 84 | EUR | 2025-01-01 | 2025-12-31
2169835 | HI709 | Checker HC für Mangan hoch (0,0 bis 20,0 mg/l) |  | Hanna | 1 | STK | STK | 69 | EUR | 2025-01-01 | 2025-12-31
2169836 | HI709-11 | Kalibrierstandard für HI709 |  | Hanna | 1 | STK | STK | 22 | EUR | 2025-01-01 | 2025-12-31
2169837 | HI709-25 | Reagenzien für HI709, 25 Tests |  | Hanna | 1 | STK | STK | 17 | EUR | 2025-01-01 | 2025-12-31
2169842 | HI71006/8 | Adapter, 230 VAC/12 VDC, 800 mA | Adapter, 230 VAC/12 VDC, 800 mA | Hanna | 1 | STK | STK | 80 | EUR | 2025-01-01 | 2025-12-31
2169844 | HI710123 | Aufbewahrungsbox für HI991300 | Protective case tray for HI991300 housing | Hanna | 1 | STK | STK | 154 | EUR | 2025-01-01 | 2025-12-31
2169845 | HI710134 | Transportkoffer für HI98703 | General rugged carrying case for HI98703 style casing | Hanna | 1 | STK | STK | 71 | EUR | 2025-01-01 | 2025-12-31
2169852 | HI719 | Checker HC für Magnesium Härte (0,00 bis 2,00 mg/l) |  | Hanna | 1 | STK | STK | 69 | EUR | 2025-01-01 | 2025-12-31
2169853 | HI719-11 | Kalibrierstandard für HI719 |  | Hanna | 1 | STK | STK | 33 | EUR | 2025-01-01 | 2025-12-31
2169854 | HI719-25 | Reagenzien für HI719, 25 Tests |  | Hanna | 1 | STK | STK | 17 | EUR | 2025-01-01 | 2025-12-31
2169855 | HI720 | Checker HC für Kalzium Härte (0,00 bis 2,70 mg/l) |  | Hanna | 1 | STK | STK | 69 | EUR | 2025-01-01 | 2025-12-31
2169856 | HI720-11 | Kalibrierstandard für HI720 |  | Hanna | 1 | STK | STK | 36 | EUR | 2025-01-01 | 2025-12-31
2169859 | HI720190 | Transportbox für HI98190 | Spare carrying case for HI98190 | Hanna | 1 | STK | STK | 135 | EUR | 2025-01-01 | 2025-12-31
2169860 | HI720191 | Transportbox für HI98191 | Spare carrying case for HI98191 | Hanna | 1 | STK | STK | 135 | EUR | 2025-01-01 | 2025-12-31
2169861 | HI720192 | Transportbox für HI98192 | Spare carrying case for HI98192 | Hanna | 1 | STK | STK | 135 | EUR | 2025-01-01 | 2025-12-31
2169862 | HI720193 | Transportbox für HI98193 | Spare carrying case for HI98193 | Hanna | 1 | STK | STK | 135 | EUR | 2025-01-01 | 2025-12-31
2169863 | HI720194 | Transportbox für HI98194, HI98195, und HI98196 | Spare thermoformed carrying case for HI98194, HI98195, and HI98196 | Hanna | 1 | STK | STK | 135 | EUR | 2025-01-01 | 2025-12-31
2169866 | HI720-25 | Reagenzien für HI720, 25 Tests |  | Hanna | 1 | STK | STK | 17 | EUR | 2025-01-01 | 2025-12-31
2169868 | HI7209913 | Transportbox für HI991300, HI991301 | Spare carrying case for HI991300, HI991301 | Hanna | 1 | STK | STK | 106 | EUR | 2025-01-01 | 2025-12-31
2169869 | HI721104 | Pumpe, kleines Diaphragma | Pump, small diaphragm | Hanna | 1 | STK | STK | 74 | EUR | 2025-01-01 | 2025-12-31
2169870 | HI721106 | Pumpenkopf Kit | Pump head assembly | Hanna | 1 | STK | STK | 154 | EUR | 2025-01-01 | 2025-12-31
2169871 | HI721107 | Pumpenkopf, mit kleinem Diaphragma + Aluminiumkolben + Scheibe | Pump Head with small diaphragm + Aluminium piston + disck | Hanna | 1 | STK | STK | 154 | EUR | 2025-01-01 | 2025-12-31
2169874 | HI727-11 | Kalibrierstandard für HI727 |  | Hanna | 1 | STK | STK | 24 | EUR | 2025-01-01 | 2025-12-31
2169877 | HI740200 | pH Aufbewahrungskappe mit Kompressionsverschluss (5 Stück) | pH electrode storage cap with compression fitting (5 pcs) | Hanna | 1 | STK | STK | 17 | EUR | 2025-01-01 | 2025-12-31
2169880 | HI740318 | Transportkoffer für tragbare Photometer Serie HI96xxx | Carrying case for portable 96 series photometers | Hanna | 1 | STK | STK | 76 | EUR | 2025-01-01 | 2025-12-31
2169881 | HI747 | Checker HC für Kupfer niedrig 0(0 bis 999 µg/l) |  | Hanna | 1 | STK | STK | 69 | EUR | 2025-01-01 | 2025-12-31
2169882 | HI747-11 | Kalibrierstandard für HI747 |  | Hanna | 1 | STK | STK | 35 | EUR | 2025-01-01 | 2025-12-31
2169883 | HI747-25 | Reagenzien für HI747, 25 Tests |  | Hanna | 1 | STK | STK | 18 | EUR | 2025-01-01 | 2025-12-31
2169885 | HI753 | Checker HC für Chlorid (0,0 bis 20,0 mg/l) |  | Hanna | 1 | STK | STK | 69 | EUR | 2025-01-01 | 2025-12-31
2169886 | HI753-11 | Kalibrierstandard für HI753 |  | Hanna | 1 | STK | STK | 35 | EUR | 2025-01-01 | 2025-12-31
2169887 | HI753-25 | Reagenzien für HI753, 25 Tests |  | Hanna | 1 | STK | STK | 36 | EUR | 2025-01-01 | 2025-12-31
2169888 | HI758-11 | Kalibrierstandard für HI758 |  | Hanna | 1 | STK | STK | 30 | EUR | 2025-01-01 | 2025-12-31
2169889 | HI7609829/20 | Sonde für HI9829, ohne Module, 20 m Kabel | HI9829 and HI98290 probe with no sensors - 20m (66’) cable | Hanna | 1 | STK | STK | 1477 | EUR | 2025-01-01 | 2025-12-31
2169898 | HI763100 | Digitale 4-Ring-Leitfähigkeitselektrode, 3,5 mm Klinkenstecker und 1 m Kabel | digital EC probe for edge | Hanna | 1 | STK | STK | 496 | EUR | 2025-01-01 | 2025-12-31
2169899 | HI763123 | Leitfähigkeit/Resistivitätssonde für HI98197 | EC/resistivity probe for HI98197 | Hanna | 1 | STK | STK | 556 | EUR | 2025-01-01 | 2025-12-31
2169900 | HI763133 | Platin-4Ring-Leitfähigkeits/TDS-Sonde mit internem Temperatursensor, DIN- Stecker und 1,5m Kabel für HI98192 | Platinum, 4-ring conductivity/TDS probe w/ internal Temperature sensor, DIN connector and 1.5 m (4.9’) cable for HI98192 | Hanna | 1 | STK | STK | 476 | EUR | 2025-01-01 | 2025-12-31
2169901 | HI7632-00/6 | Leitfähigkeits-Sonde für Mini-Regler, 6 m Kabel | EC/TDS probe for high range Mini Controllers, 6m cable | Hanna | 1 | STK | STK | 150 | EUR | 2025-01-01 | 2025-12-31
2169902 | HI7634-00/4 | TDS-Sonde für Mini-Regler, 4 m Kabel | EC/TDS probe for low range Mini Controllers, 4 m cable | Hanna | 1 | STK | STK | 110 | EUR | 2025-01-01 | 2025-12-31
2169903 | HI7634-00/5 | TDS-Sonde für Mini-Regler, 5 m Kabel | EC/TDS probe for low range Mini Controllers, 5 m cable | Hanna | 1 | STK | STK | 141 | EUR | 2025-01-01 | 2025-12-31
2169904 | HI7638/20 | 4-Ring-Leitfähigkeitssonde mit Platin, Temperatur-NTC-Sensor für ATC, 20 m Kabel | 4-ring EC probe with Pt rings, Temperature NTC sensor for ATC, 20 m cable | Hanna | 1 | STK | STK | 541 | EUR | 2025-01-01 | 2025-12-31
2169905 | HI76404B | Elektrodenhalter für edge® | Electrode Holder for edge | Hanna | 1 | STK | STK | 121 | EUR | 2025-01-01 | 2025-12-31
2169906 | HI76404W | Elektrodenhalterfür HI2000 u. HI5000 Serie, weiß | White electrode holder for HI2000 and HI5000 series | Hanna | 1 | STK | STK | 191 | EUR | 2025-01-01 | 2025-12-31
2169908 | HI764073 | Sonde für gelösten Sauerstoff mit 4 m Kabel für HI98193 | Dissolved oxygen probe with 4 m cable for use with HI98193 | Hanna | 1 | STK | STK | 369 | EUR | 2025-01-01 | 2025-12-31
2169909 | HI764080 | Digitale Polarographische Elektrode für gelösten Sauerstoff, 3,5 mm Klinkenstecker und 1 m Kabel | digital DO probe for edge | Hanna | 1 | STK | STK | 496 | EUR | 2025-01-01 | 2025-12-31
2169910 | HI764080A/P | Ersatzmembranen (5 Stk.) für Sauerstoffsonde HI764080 | Spare membranes (2 pcs) for HI764080 | Hanna | 1 | STK | STK | 90 | EUR | 2025-01-01 | 2025-12-31
2169912 | HI76410/10 | Galvanische DO-Sonde für HI8410, 10 m Kabel | Galvanic DO probe for HI8410 process, 10 mt cable | Hanna | 1 | STK | STK | 537 | EUR | 2025-01-01 | 2025-12-31
2169913 | HI76410A | Ersatzmembrane für HI76410-Sonde, 1 Stk. | Spare membranes for HI76410 probe, 1pc | Hanna | 1 | STK | STK | 67 | EUR | 2025-01-01 | 2025-12-31
2169916 | HI7650-1005 | Induktive Leitfähigkeitssonde, PVC Körper, kein ATC, 5 m Kabel | Inductive conductivity probe, ABS body, no ATC, 5 m cable | Hanna | 1 | STK | STK | 818 | EUR | 2025-01-01 | 2025-12-31
2169917 | HI7650-1010 | Induktive Leitfähigkeitssonde, PVC Körper, kein ATC, 10 m Kabel | Inductive conductivity probe, ABS body, no ATC, 10 m cable | Hanna | 1 | STK | STK | 877 | EUR | 2025-01-01 | 2025-12-31
2169918 | HI7650-1015 | Induktive Leitfähigkeitssonde, PVC Körper, kein ATC, 15 m Kabel | Inductive conductivity probe, ABS body, no ATC,15 m cable | Hanna | 1 | STK | STK | 888 | EUR | 2025-01-01 | 2025-12-31
2169919 | HI7650-1105 | Induktive Leitfähigkeitssonde, PVC Körper, Pt100-Temperatursensor, 5 m Kabel | Inductive conductivity probe, ABS body, Pt100 Temperature sensor, 5 m cable | Hanna | 1 | STK | STK | 853 | EUR | 2025-01-01 | 2025-12-31
2169920 | HI7650-1110 | Induktive Leitfähigkeitssonde, PVC Körper, Pt100-Temperatursensor, 10 m Kabel | Inductive conductivity probe, ABS body, Pt100 Temperature sensor, 10 m cable | Hanna | 1 | STK | STK | 906 | EUR | 2025-01-01 | 2025-12-31
2169921 | HI7650-1115 | Induktive Leitfähigkeitssonde, PVC Körper, Pt100-Temperatursensor, 15 m Kabel | Inductive conductivity probe, polypropylene body, Pt100 Temperature sensor, 15 m cable | Hanna | 1 | STK | STK | 930 | EUR | 2025-01-01 | 2025-12-31
2169931 | HI7698194-0 | Ersatz pH Modul für HI769819X u. HI769849X Sonde | Spare pH Sensor for HI769819X and HI7698494 probes | Hanna | 1 | STK | STK | 183 | EUR | 2025-01-01 | 2025-12-31
2169932 | HI7698194-1 | Ersatz pH/Redox Modul für HI769819X u. HI769849X Sonde | Spare pH/ORP Sensor for HI769819X and HI7698494 probes | Hanna | 1 | STK | STK | 254 | EUR | 2025-01-01 | 2025-12-31
2169933 | HI7698194-2 | Ersatz DO Modul für HI769819X Sonde | Spare Galvanic DO Sensor for HI769819X Probe | Hanna | 1 | STK | STK | 254 | EUR | 2025-01-01 | 2025-12-31
2169934 | HI7698194-3 | Ersatz Leitfähigkeit Modul für HI769819X u. HI7698494 Sonde | Spare EC Sensor for for HI7698194, HI7698195, and HI7698494 probes | Hanna | 1 | STK | STK | 254 | EUR | 2025-01-01 | 2025-12-31
2169935 | HI7698195 | pH/Redox/Leitfähigkeit Sonde (Kein Schutzmantel, keine Sensoren) für HI98195 - 4m (13.1') Kabel | pH/ORP/EC probe (no protective sleeve, no sensors) for HI98195 - 4m (13.1') cable | Hanna | 1 | STK | STK | 908 | EUR | 2025-01-01 | 2025-12-31
2169936 | HI7698195/10 | pH/Redox/Leitfähigkeit Sonde (Kein Schutzmantel, keine Sensoren) für HI98195 - 10m (32.8') Kabel | pH/ORP/EC probe (no protective sleeve, no sensors) for HI98195 - 10m (32.8') cable | Hanna | 1 | STK | STK | 1043 | EUR | 2025-01-01 | 2025-12-31
2169937 | HI7698195/20 | pH/Redox/Leitfähigkeit Sonde (Kein Schutzmantel, keine Sensoren) für HI98195 - 20m (65.6') Kabel | pH/ORP/EC probe (no protective sleeve, no sensors) for HI98195 - 20m (65.6') cable | Hanna | 1 | STK | STK | 1188 | EUR | 2025-01-01 | 2025-12-31
2169939 | HI76981952 | Wartungs-Kit für Sonden, kleine Bürste, kleiner Hex Schlüssel, O-Ringe für Sonde (5 Stück) und Spritze mit Fett für O-Ring Schmierung | Probe maintenance kit consisting of small brush, small hex key, O-rings for probe (5), and syringe with grease to lubricate the O-rings. | Hanna | 1 | STK | STK | 52 | EUR | 2025-01-01 | 2025-12-31
2169940 | HI7698196 | pH/Redox/DO Sonde (Kein Schutzmantel, keine Sensoren) für HI98196 - 4m (13.1') Kabel | pH/ORP/DO probe (no protective sleeve, no sensors) for HI98196 - 4m (13.1') cable | Hanna | 1 | STK | STK | 908 | EUR | 2025-01-01 | 2025-12-31
2169941 | HI7698196/10 | pH/Redox/DO Sonde (Kein Schutzmantel, keine Sensoren) für HI98196 - 10m (32.8') Kabel | pH/ORP/DO probe (no protective sleeve, no sensors) for HI98196 - 10m (32.8') cable | Hanna | 1 | STK | STK | 1043 | EUR | 2025-01-01 | 2025-12-31
2169942 | HI7698196/20 | pH/Redox/DO Sonde (Kein Schutzmantel, keine Sensoren) für HI98196 - 20m (65.6') Kabel | pH/ORP/DO probe (no protective sleeve, no sensors) for HI98196 - 20m (65.6') cable | Hanna | 1 | STK | STK | 1188 | EUR | 2025-01-01 | 2025-12-31
2169949 | HI775-26 | Reagenzien für HI775, 25 Tests |  | Hanna | 1 | STK | STK | 35 | EUR | 2025-01-01 | 2025-12-31
2169973 | HI83224-02 | Multiparameter-Photometer mit CSB und Bar Code Erkennung des Probengefäßes; Bereich: Ammoniak niedrig 0,00 bis 3,00 mg/L (als NH3 -N), Ammoniak hoch 0 bis 100 mg/L (als NH3 -N), Chlor, frei 0,00 bis 5,00 mg/L , Chlor, gesamt 0,00 bis 5,00 mg/L, Chemischer | COD/multiparameter photometer w/bar code recognition of sample vials, 230V | Hanna | 1 | STK | STK | 1894 | EUR | 2025-01-01 | 2025-12-31
2170013 | HI93703-56 | Kit bestehend aus 30 ml Glyzerin-Standard, 82 Messzellen und 2 graduierten 5 ml Spritzen (für ca. 75 Tests) | Glycerol (30 mL), 100 square cuvettes, 2 x 5 mL syringe | Hanna | 1 | STK | STK | 140 | EUR | 2025-01-01 | 2025-12-31
2170014 | HI93703-57 | Glycerin AR, 4x20 ml | Glycerol AR, 4x30 mL | Hanna | 1 | STK | STK | 28 | EUR | 2025-01-01 | 2025-12-31
2170015 | HI94754A-25 | CSB niedrig EPA-konform Dichromat-Methode mit BarCode, für 25 Küvetten | COD LR EPA approved Dichromate method with bar code, 25 tests | Hanna | 1 | STK | STK | 64 | EUR | 2025-01-01 | 2025-12-31
2170016 | HI94754B-25 | CSB mittel EPA-konform Dichromat-Methode mit BarCode, für 25 Küvetten | COD medium range EPA approved Dichromate method with bar code, 25 tests | Hanna | 1 | STK | STK | 64 | EUR | 2025-01-01 | 2025-12-31
2170017 | HI94754C-25 | CSB hoch EPA-konform Dichromat-Methode mit BarCode, für 25 Küvetten | COD HR EPA approved Dichromate method with bar code, 25 tests | Hanna | 1 | STK | STK | 64 | EUR | 2025-01-01 | 2025-12-31
2170021 | HI94758A-50 | Reaktiv-Phosphor, Ascorbinsäure-Methode mit BarCode, für 50 Tests | Phosphorus, Reactive, Ascorbic Acid Method with bar code, 50 tests | Hanna | 1 | STK | STK | 116 | EUR | 2025-01-01 | 2025-12-31
2170022 | HI94758B-50 | Phosphorsäure-Hydrolysierbare, Ascorbinsäure-Methode, mit Bar-Code, für 50 Tests | Phosphorus Acid-Hydrolyzable, Ascorbic Acid Method, with bar code, 50 tests | Hanna | 1 | STK | STK | 122 | EUR | 2025-01-01 | 2025-12-31
2170023 | HI94758C-50 | Gesamtphosphor, Ascorbinsäure-Methode, mit Bar-Code, für 50 Tests | Phosphorus Total, Ascorbic Acid Method, with bar code, 50 tests | Hanna | 1 | STK | STK | 134 | EUR | 2025-01-01 | 2025-12-31
2170024 | HI94763A-50 | Reaktiv-Phosphor, hoch, Vanadomolybdophosphoric Säureverfahren, mit BarCode, für 50 Küvetten | Phosphorus Reactive HR, Vanadomolibdophosphoric Acid Method, with bar code, 45 tests | Hanna | 1 | STK | STK | 131 | EUR | 2025-01-01 | 2025-12-31
2170025 | HI94763B-50 | Gesamtphosphor, hoch, Vanadomolybdophosphoric-Säureverfahren, mit BarCode, für 50 Küvetten | Phosphorus Total HR, Vanadomolibdophosphoric Acid Method, with bar code, 45 tests | Hanna | 1 | STK | STK | 139 | EUR | 2025-01-01 | 2025-12-31
2170026 | HI94764A-25 | Ammoniak niedrig, Nessler-Methode, mit BarCode, für 25 Küvetten | Ammonia LR, Nessler Method with bar code, 25 tests | Hanna | 1 | STK | STK | 134 | EUR | 2025-01-01 | 2025-12-31
2170027 | HI94764B-25 | Ammoniak hoch, Nessler-Methode, mit BarCode, für 25 Küvetten | Ammonia HR, Nessler Method, with bar code, 25 tests | Hanna | 1 | STK | STK | 134 | EUR | 2025-01-01 | 2025-12-31
2170028 | HI94766-50 | Nitrat, Chromotropsäuren-Methode mit BarCode, für 50 Tests | Nitrate, Chromotropic Acid Method with bar code, 50 tests | Hanna | 1 | STK | STK | 138 | EUR | 2025-01-01 | 2025-12-31
2170029 | HI94767A-50 | Gesamt-Stickstoff, niedrig, Chromotropsäuren-Methode mit BarCode, für 50 Tests | Nitrogen, Total, LR, Chromotropic Acid Method, with bar code, 50 tests | Hanna | 1 | STK | STK | 209 | EUR | 2025-01-01 | 2025-12-31
2170030 | HI94767B-50 | Gesamt-Stickstoff, hoch, Chromotropsäuren-Methode mit BarCode, für 50 Tests | Nitrogen, Total, HR, Chromotropic Acid Method with bar code, 50 tests | Hanna | 1 | STK | STK | 209 | EUR | 2025-01-01 | 2025-12-31
2170037 | HI96800 | Index-Refraktometer mit unkompensierten Messwerten (ND), Temperatur kompensiert auf Saccharose (nD20) und %-Brix. | Refracting Index refractometer - uncompensated readings (nD), temperature compensated to sucrose (nD20) and % Brix | Hanna | 1 | STK | STK | 416 | EUR | 2025-01-01 | 2025-12-31
2170038 | HI96811 | Wein - Digitalrefraktometer, Messbereich: 0 bis 50 % Brix | Sugar in wine refractometer; sugar content Range: 0 to 50 % Brix | Hanna | 1 | STK | STK | 260 | EUR | 2025-01-01 | 2025-12-31
2170043 | HI98100 | Tester Checker® Plus f. pH, Messgenauigkeit: ±0,01 pH |  | Hanna | 1 | STK | STK | 59 | EUR | 2025-01-01 | 2025-12-31
2170045 | HI9814 | GroLine Hand-pH/Leitfähigkeit/TDS/C°-Meter, wasserdicht, für Hydroponik u. Landwirtschaft, mit intelligenter Elektrode HI1285-7 | Groline Hydroponic Waterproof pH/EC/TDS/Temperature Portable Meter | Hanna | 1 | STK | STK | 301 | EUR | 2025-01-01 | 2025-12-31
2170055 | HI98190 | Wasserdichtes Handmessgerät für pH/ORP und Temperatur mit Grafikdisplay, erweiterte Kalibrierung und PC-Anschluss; Messbereich: pH -2,0 bis 20,0; -2,00 bis 20,00; -2,000 bis 20,000 pH, mV ±2000 mV, Temperatur -20,0 bis 120,0 °C (-4,0 bis 248,0°F) | Professional Waterproof Portable pH/ORP Meter | Hanna | 1 | STK | STK | 642 | EUR | 2025-01-01 | 2025-12-31
2170056 | HI98191 | Wasserdichtes Handmessgerät für pH/ORP/ISE und Temperatur mit Grafikdisplay, erweiterte Kalibrierung und PC-Anschluss; Messbereich: pH -2,0 bis 20,0; -2,00 bis 20,00; -2,000 bis 20,000 pH, mV ±2000 mV, von 1,00 x 10e-7 bis 9,99 x 10e10 Konzentration (Wahl | Professional Waterproof Portable pH/ORP/ISE Meter | Hanna | 1 | STK | STK | 738 | EUR | 2025-01-01 | 2025-12-31
2170057 | HI98192 | Wasserdichtes Handmessgerät für Leitfähigkeit/Widerstand/TDS/NaCl mit Grafikdisplay und automatischem Bereich; Messbereich: Leitfähigkeit 0,001 ?S/cm bis 1000,0 mS/cm (effektive Leitfähigkeit), spezifischer Widerstand 1 Ohm•cm bis 100,0 MOhm•cm, TDS 0,00 | Waterproof portable EC/resistivity/TDS/NaCl auto ranging meter with graphic display; range: EC 0.001 µS/cm-1000.0 mS/cm (actual EC), Resistivity 1-100.0 MOhm•cm, TDS 0.00-400.0 g/L, NaCl %: 0.0 to 400.0%; seawater scale: 0.00 to 80.00 (PSU); Practical sal | Hanna | 1 | STK | STK | 845 | EUR | 2025-01-01 | 2025-12-31
2170058 | HI98193 | Wasserdichtes Handmessgerät für Sauerstoff und BSB mit HI764073 Sonde; Bereich: DO 0,00 bis 50,00 ppm; 0,0 bis 600,0 % Sättigung; barometrischer Druck 450 bis 850 mmHg; Salzkompensation 0 bis 70 ppt (g/l); Temp -20,0 bis 120,0°C (-4,0 bis 248,0°F) | Waterproof portable dissolved oxygen and BOD meter; Range: DO 0.00 to 50.00 ppm; 0.0 to 600.0 % Saturation; Barometric Pressure 450 to 850 mmHg; Salinity Compensation 0 to 70 ppt (g/L); Temp -20.0 to 120.0°C (-4.0 to 248.0°F) | Hanna | 1 | STK | STK | 846 | EUR | 2025-01-01 | 2025-12-31
2170059 | HI98194 | Wasserdichtes Multiparameter-Handmessgerät für pH/Leitfähigkeit/DO mit HI7698194 | HI98194 pH/EC/DO multiparameter portable meter supplied with HI7698194 probe with 4 meter cable | Hanna | 1 | STK | STK | 2060 | EUR | 2025-01-01 | 2025-12-31
2170060 | HI98194/10 | Wasserdichtes Multiparameter-Handmessgerät für pH/Leitfähigkeit/DO mit HI7698194/10 Sonde mit 10 Meter Kabel | HI98194 pH/EC/DO multiparameter portable meter supplied with HI7698194/10 probe with 10 meter cable | Hanna | 1 | STK | STK | 2160 | EUR | 2025-01-01 | 2025-12-31
2170061 | HI98194/20 | Wasserdichtes Multiparameter-Handmessgerät für pH/Leitfähigkeit/DO mit HI7698194/20 Sonde mit 20 Meter Kabel | HI98194 pH/EC/DO multiparameter portable meter supplied with HI7698194/20 probe with 20 meter cable | Hanna | 1 | STK | STK | 2260 | EUR | 2025-01-01 | 2025-12-31
2170063 | HI98195 | Wasserdichtes Multiparameter-Handmessgerät für pH/Leitfähigkeit mit HI7698195 | HI98195 pH/EC multiparameter portable meter supplied with HI7698195 probe with 4 meter cable | Hanna | 1 | STK | STK | 1250 | EUR | 2025-01-01 | 2025-12-31
2170064 | HI98195/10 | Wasserdichtes Multiparameter-Handmessgerät für pH/Leitfähigkeit mit HI7698195/10 Sonde mit 10 Meter Kabel | HI98195 pH/EC multiparameter portable meter supplied with HI7698195/10 probe with 10 meter cable | Hanna | 1 | STK | STK | 1385 | EUR | 2025-01-01 | 2025-12-31
2170065 | HI98195/20 | Wasserdichtes Multiparameter-Handmessgerät für pH/Leitfähigkeit mit HI7698195/20 Sonde mit 20 Meter Kabel | HI98195 pH/EC multiparameter portable meter supplied with HI7698195/20 probe with 20 meter cable | Hanna | 1 | STK | STK | 1515 | EUR | 2025-01-01 | 2025-12-31
2170067 | HI98196 | Wasserdichtes Multiparameter-Handmessgerät für pH/DO mit HI7698196 | HI98196 pH/ORP/DO/Pressure/Temperature Waterproof multiparameter portable meter supplied with HI7698196 probe with 4 meter cable | Hanna | 1 | STK | STK | 1250 | EUR | 2025-01-01 | 2025-12-31
2170068 | HI98196/10 | Wasserdichtes Multiparameter-Handmessgerät für pH/DO mit HI7698196/10 Sonde mit 10 Meter Kabel | HI98196 pH/ORP/DO/Pressure/Temperature Waterproof multiparameter portable meter supplied with HI7698196/10 probe with 10 meter cable | Hanna | 1 | STK | STK | 1385 | EUR | 2025-01-01 | 2025-12-31
2170069 | HI98196/20 | Wasserdichtes Multiparameter-Handmessgerät für pH/DO mit HI7698196/20 Sonde mit 20 Meter Kabel | HI98196 pH/ORP/DO/Pressure/Temperature Waterproof multiparameter portable meter supplied with HI7698196/20 probe with 20 meter cable | Hanna | 1 | STK | STK | 1515 | EUR | 2025-01-01 | 2025-12-31
2170071 | HI98197 | Wasserdichtes Handmessgerät für Leitfähigkeit hochreinen Wassers mit Grafikdisplay, automatischem Bereich und HI605453 Durchflusszelle; Messbereich: EC 0,000 ?S/cm bis 1000,0 mS/cm (effektive Leitfähigkeit), spezifischer Widerstand 1 Ohm•cm bis 100,0 MOhm | Professional Resistivity meter with flow through cell | Hanna | 1 | STK | STK | 1685 | EUR | 2025-01-01 | 2025-12-31
2170127 | HI98539 | Checktemp® Dip digitales Eintauch-Thermometer mit beschwerter Edelstahlsonde und 3 Meter Silikonkabel | Checktemp® Dip Digital Thermometer with Weighted Stainless Steel Probe and 3 m (9.9’) Silicone Cable | Hanna | 1 | STK | STK | 94 | EUR | 2025-01-01 | 2025-12-31
2170139 | HI99151 | Handmessgerät f. pH/°C in Bier, wasserdicht, DIN Schnellanschluss, inkl. Sonde FC2143, 1 m Kabel | Beer Analysis pH Portable Meter | Hanna | 1 | STK | STK | 525 | EUR | 2025-01-01 | 2025-12-31
2170140 | HI99162 | Handmessgerät f. pH/°C in Milch, wasserdicht, DIN Schnellanschluss, inkl. Sonde FC1013, 1 m Kabel | Milk pH Portable Meter (HACCP) | Hanna | 1 | STK | STK | 520 | EUR | 2025-01-01 | 2025-12-31
2170141 | HI99164 | Handmessgerät f. pH/°C in Yoghurt, wasserdicht, DIN Schnellanschluss, inkl. Sonde FC2133, 1 m Kabel | Yogurt pH Portable Meter (HACCP) | Hanna | 1 | STK | STK | 525 | EUR | 2025-01-01 | 2025-12-31
2170142 | HI99165 | Handmessgerät f. pH/°C in Käse, wasserdicht, DIN Schnellanschluss, inkl. Sonde FC2423, 1 m Kabel | Cheese pH Portable Meter (HACCP) | Hanna | 1 | STK | STK | 545 | EUR | 2025-01-01 | 2025-12-31
2170144 | HI99192 | Handmessgerät f. pH/°C in Trinkwasser, wasserdicht, DIN Schnellanschluss, inkl. Sonde FC2153, 1 m Kabel | Drinking Water pH Portable Meter | Hanna | 1 | STK | STK | 585 | EUR | 2025-01-01 | 2025-12-31
2670775 | HI731336N | Ersatzkappen für HI977xx (4 Stk.) | Replacement cap for HI977XX photometers (4 pcs.) | Hanna | 1 | STK | STK | 21 | EUR | 2025-01-01 | 2025-12-31
6012470 | BL983313-2 | Leitfähigkeits-Mini-Regler, 0 bis 1999 µS/cm, Dosierrelais: Kontakt geschlossen, wenn Messwert den Sollwert überschreitet, 4-20 mA Ausgang, 115V/230V | Conductivity Mini Controller, Range: 0 to 1999 µS/cm, Dosing Relay: Contact Closed when Reading exceeds Setpoint Value, 4-20 mA Output, 115V/230V | Hanna | 1 | STK | STK | 252 | EUR | 2025-01-01 | 2025-12-31
6012471 | BL983315-2 | TDS Mini-Regler, 0,0 bis 199,9 mg/L (ppm), Dosierrelais: Kontakt geschlossen, wenn der Messwert den Sollwert überschreitet, 4-20 mA Ausgang, 115V/230V | TDS Mini Controller, Range: 0.0 to 199.9 mg/L (ppm), Dosing Relay: Contact Closed when Reading Exceeds Setpoint Value, 4-20 mA Output, 115V/230V | Hanna | 1 | STK | STK | 252 | EUR | 2025-01-01 | 2025-12-31
6012472 | BL983317-2 | Leitfähigkeits-Mini-Regler, 0,00 bis 10,00 mS/cm, Dosierrelais: Kontakt geschlossen, wenn Messwert unter Sollwert fällt, 4-20 mA Ausgang, 115V/230V | Conductivity Mini Controller, Range: 0.00 to 10.00 mS/cm, Dosing Relay: Contact Closed when Reading falls below Setpoint Value, 4-20 mA Output, 115V/230V | Hanna | 1 | STK | STK | 252 | EUR | 2025-01-01 | 2025-12-31
6012473 | BL983319-2 | TDS-Mini-Regler, 0 bis 1999 mg/L (ppm), Dosierrelais: Kontakt geschlossen, wenn der Messwert unter den Sollwert fällt, 4-20 mA Ausgang, 115V/230V | TDS Mini Controller, Range: 0 to 1999 mg/L (ppm), Dosing Relay: Contact Closed when Reading falls below Setpoint Value, 4-20 mA Output, 115V/230V | Hanna | 1 | STK | STK | 252 | EUR | 2025-01-01 | 2025-12-31
6012474 | BL983320-2 | Leitfähigkeits-Mini-Regler, 0,0 bis 199,9 µS/cm, Dosierrelais: Kontakt geschlossen, wenn Messwert den Sollwert überschreitet, 4-20 mA Ausgang, 115V/230V | Conductivity Mini Controller, Range: 0.0 to 199.9 µS/cm, Dosing Relay: Contact closed when Reading exceeds Setpoint Value, 4-20 mA Output, 115V/230V | Hanna | 1 | STK | STK | 252 | EUR | 2025-01-01 | 2025-12-31
6012475 | BL983322-2 | Leitfähigkeits-Mini-Regler, 0,00 bis 19,99 µS/cm, Dosierrelais: Kontakt geschlossen, wenn Messwert den Sollwert überschreitet, 4-20 mA Ausgang, 115V/230V | Conductivity Mini Controller, Range: 0.00 to 19.99 µS/cm, Dosing Relay: Contact closed when Reading exceeds Setpoint Value, 4-20 mA Output, 115V/230V | Hanna | 1 | STK | STK | 252 | EUR | 2025-01-01 | 2025-12-31
6012476 | BL983327-2 | Leitfähigkeits-Mini-Regler, 0,00 bis 10,00 mS/cm, Dosierrelais: Kontakt geschlossen, wenn Messwert den Sollwert überschreitet, 4-20 mA Ausgang, 115V/230V | Conductivity Mini Controller, Range: 0.00 to 10.00 mS/cm, Dosing Relay: Contact Closed when Reading exceeds Setpoint Value, 4-20 mA Output, 115V/230V | Hanna | 1 | STK | STK | 252 | EUR | 2025-01-01 | 2025-12-31
6012477 | BL983329-2 | TDS Mini-Regler, 0 bis 999 mg/L (ppm), Dosierrelais: Kontakt geschlossen, wenn Messwert den Sollwert überschreitet, 4-20 mA Ausgang, 115V/230V | TDS Mini Controller, Range: 0 to 999 mg/L (ppm), Dosing Relay: Contact Closed when Reading exceeds Setpoint Value, 4-20 mA Output, 115V/230V | Hanna | 1 | STK | STK | 252 | EUR | 2025-01-01 | 2025-12-31
6012478 | FC2142 | HALO™ - Bluetooth® pH/°C Elektrode für Bier; Glas | HALO - glass pH/temperature electrode for beer testing, with high temperature glass | Hanna | 1 | STK | STK | 322 | EUR | 2025-01-01 | 2025-12-31
6012479 | FC2143 | Lebensmittel pH-Elekrode bis 105 °C, Titangehäuse, Gelgefüllt | pH Electrode for Beer Analysis | Hanna | 1 | STK | STK | 217 | EUR | 2025-01-01 | 2025-12-31
6012480 | FC2153 | Lebensmittel pH Elektrode mit Verstärkung u. integriertem Temperatursensor, 3-fach Keramikdiaphragma, DIN Schnellanschluss | Portable Drinking Water pH meter with high flow rate pH electrode and quick connect DIN connector | Hanna | 1 | STK | STK | 217 | EUR | 2025-01-01 | 2025-12-31
6012481 | FC2423 | Lebensmittel pH/°C Elektrode für Käse, Edelstahl, Gelfüllung, DIN Stecker | pH/temperature electrode for cheese with quick connect DIN connector, stainless steel body, gel filled | Hanna | 1 | STK | STK | 338 | EUR | 2025-01-01 | 2025-12-31
6012482 | FC2423-1 | Lebensmittel pH/°C Eektrode für Milch und Käse, Titankörper, konische Spitze, Viskolenelektrolyt, Diaphragma: eingfach, Schnellanschluss DIN-Stecker, 1m | pH/temperature electrode for milk&cheese with quick connect DIN connector, 1m titanium body, conical tip, single junction, viscolene electrolyte | Hanna | 1 | STK | STK | 465 | EUR | 2025-01-01 | 2025-12-31
6012483 | FC762N2 | Lebensmittel Thermistorfühler mit 1m Edelstahl Sonde und 2m PVC Kabel für Messungen in großen Gefäßen | Thermistor probe with 1m stainless steel body and 2m PVC cable for tanks, vessels, and vats | Hanna | 1 | STK | STK | 92 | EUR | 2025-01-01 | 2025-12-31
6012484 | FC762PW | Lebensmittel Thermistorfühler für Einstichmessungen, mit weissem Handgriff und 1 m Kabel | Thermistor penetration probe | Hanna | 1 | STK | STK | 46 | EUR | 2025-01-01 | 2025-12-31
6012485 | FC762W1/2 | Lebensmittel Thermistofühler mit Edelstahl Sonde und 2m PVC Kabel | Thermistor wire stainless steel probe with 2m PVC insulated cable | Hanna | 1 | STK | STK | 46 | EUR | 2025-01-01 | 2025-12-31
6012486 | FC766C1 | Ultraschneller K-Typ Thermoelementfühler | Ultra-fast penetration, K-type thermocouple probe with stainless steel tube | Hanna | 1 | STK | STK | 46 | EUR | 2025-01-01 | 2025-12-31
6012487 | FC766EX | Verlängerungskabel f. K-Typ Thermoelementfühler, 1m | Extension cable for K-type thermocouple probes 1 m (3.3') | Hanna | 1 | STK | STK | 53 | EUR | 2025-01-01 | 2025-12-31
6012488 | FC766F/1 | Lebensmittel K-Typ Thermoelementfühler mit 1 m Glassfaser isoliertem Kabel u. freiligendem Sensor | K-type thermocouple wire probe with 1m fiberglass insulated cable and exposed sensor | Hanna | 1 | STK | STK | 25 | EUR | 2025-01-01 | 2025-12-31
6012489 | FC766F/10 | Lebensmittel K-Typ Thermoelementfühler mit 10 m Glassfaser isoliertem Kabel u. freiligendem Sensor | K-type thermocouple wire probe with 10m fiberglass insulated cable and exposed sensor | Hanna | 1 | STK | STK | 55 | EUR | 2025-01-01 | 2025-12-31
6012490 | FC766F/20 | Lebensmittel K-Typ Thermoelementfühler mit 20 m Glassfaser isoliertem Kabel u. freiligendem Sensor | K-type thermocouple wire probe with 20m fiberglass insulated cable and exposed sensor | Hanna | 1 | STK | STK | 85 | EUR | 2025-01-01 | 2025-12-31
6012491 | FC766F/3 | Lebensmittel K-Typ Thermoelementfühler mit 3 m Glassfaser isoliertem Kabel u. freiligendem Sensor | K-type thermocouple wire probe with 3m fiberglass insulated cable and exposed sensor | Hanna | 1 | STK | STK | 31 | EUR | 2025-01-01 | 2025-12-31
6012492 | FC766F/5 | Lebensmittel K-Typ Thermoelementfühler mit 5 m Glassfaser isoliertem Kabel u. freiligendem Sensor | K-type thermocouple wire probe with 5m fiberglass insulated cable and exposed sensor | Hanna | 1 | STK | STK | 36 | EUR | 2025-01-01 | 2025-12-31
6012493 | FC766HD | Lebensmittel Thermistorfühler, mit weissem Handgriff und 1 m PVC Kabel | Probe handle with PVC 1m (3.3') cable with male K-type thermocouple probe | Hanna | 1 | STK | STK | 53 | EUR | 2025-01-01 | 2025-12-31
6012494 | FC766PC1 | Lebensmittel K-Typ Thermoelementfühler mit 100 mm Edelstahl isoliertem Kabel, freiligender Sensor | K-Type, stainless steal/mineral insulation 100 mm long, exposed sensor | Hanna | 1 | STK | STK | 25 | EUR | 2025-01-01 | 2025-12-31
6012495 | FC766PW | Lebensmittel K-Typ Thermoelementfühler für Einstichmessungen; mit weissem Handgriff und 1 m Kabel | K type penetration probe | Hanna | 1 | STK | STK | 36 | EUR | 2025-01-01 | 2025-12-31
6012496 | FC766T/1 | Lebensmittel K-Typ Thermoelementfühler mit 1 m PTFE Kabel und freiliegender Drahtsonde | K-type thermocouple wire probe with 1m PTFE cable - exposed wire | Hanna | 1 | STK | STK | 32 | EUR | 2025-01-01 | 2025-12-31
6012497 | FC766T/10 | Lebensmittel K-Typ Thermoelementfühler mit 10 m PTFE Kabel und freiliegender Drahtsonde | K-type thermocouple wire probe with 10m PTFE cable - exposed wire | Hanna | 1 | STK | STK | 64 | EUR | 2025-01-01 | 2025-12-31
6012498 | FC766T/3 | Lebensmittel K-Typ Thermoelementfühler mit 3 m PTFE Kabel und freiliegender Drahtsonde | K-type thermocouple wire probe with 3m PTFE cable - exposed wire | Hanna | 1 | STK | STK | 38 | EUR | 2025-01-01 | 2025-12-31
6012499 | FC766T/5 | Lebensmittel K-Typ Thermoelementfühler mit 5 m PTFE Kabel und freiliegender Drahtsonde | K-type thermocouple wire probe with 5m PTFE cable - exposed wire | Hanna | 1 | STK | STK | 46 | EUR | 2025-01-01 | 2025-12-31
6012500 | FC766T/7 | Lebensmittel K-Typ Thermoelementfühler mit 7 m PTFE Kabel und freiliegender Drahtsonde | K-type thermocouple wire probe with 7m PTFE cable - exposed wire | Hanna | 1 | STK | STK | 53 | EUR | 2025-01-01 | 2025-12-31
6012501 | FC766TR | Lebensmittel K-Typ Thermoelementfühler mit 1 m Edelstahl Sonde | K-type thermocouple with 1m stainless steel probe | Hanna | 1 | STK | STK | 136 | EUR | 2025-01-01 | 2025-12-31
6012502 | FC766TS10 | Lebensmittel K-Typ Thermoelementfühler, gewickeltes Kabel mit PVS Isolierung, 2 m, Ø 6 mm x 1000 mm Sonde | K-Type, coiled cable with PVC insulation, 2 meters long, Ø 6 mm x 1000 mm probe | Hanna | 1 | STK | STK | 117 | EUR | 2025-01-01 | 2025-12-31
6012503 | FC766TS14 | Lebensmittel K-Typ Thermoelementfühler, gewickeltes Kabel mit PVS Isolierung, 2 m, Ø 6 mm x 1400 mm Sonde | K-Type, coiled cable with PVC insulation, 2 meters long, Ø 6 mm x 1400 mm probe | Hanna | 1 | STK | STK | 136 | EUR | 2025-01-01 | 2025-12-31
6012504 | FC766TS2 | Lebensmittel K-Typ Thermoelementfühler, gewickeltes Kabel mit PVS Isolierung, 2 m, Ø 6 mm x 200 mm Sonde | K-Type, coiled cable with PVC insulation, 2 meters long, Ø 6 mm x 200 mm probe | Hanna | 1 | STK | STK | 79 | EUR | 2025-01-01 | 2025-12-31
6012505 | FC766TS5 | Lebensmittel K-Typ Thermoelementfühler, gewickeltes Kabel mit PVS Isolierung, 2 m, Ø 6 mm x 500 mm Sonde | K-Type, coiled cable with PVC insulation, 2 meters long, Ø 6 mm x 500 mm probe | Hanna | 1 | STK | STK | 93 | EUR | 2025-01-01 | 2025-12-31
6012506 | FC766TS7 | Lebensmittel K-Typ Thermoelementfühler, gewickeltes Kabel mit PVS Isolierung, 2 m, Ø 6 mm x 700 mm Sonde | K-Type, coiled cable with PVC insulation, 2 meters long, Ø 6 mm x 700 mm probe | Hanna | 1 | STK | STK | 102 | EUR | 2025-01-01 | 2025-12-31
6012507 | FC766TZ/120 | Lebensmittel K-Typ Thermoelementfühler, gerades Kabel mit PTFE (Teflon) Isolierung, 1m, abgeschrägte Spitze Ø 1 mm, Vakuum Gar Nadel 120 mm lang | K-Type, straight cable with PTFE (Teflon) insulation, 1 meter long, beveled tip Ø 1 mm, sous vide needle 120 mm long | Hanna | 1 | STK | STK | 87 | EUR | 2025-01-01 | 2025-12-31
6012508 | FC766TZ/30 | Lebensmittel K-Typ Thermoelementfühler, gerades Kabel mit PTFE (Teflon) Isolierung, 1m, abgeschrägte Spitze Ø 1 mm, Vakuum Gar Nadel 30 mm lang | K-Type, straight cable with PTFE (Teflon) insulation, 1 meter long, beveled tip Ø 1 mm, sous vide needle 30 mm long | Hanna | 1 | STK | STK | 79 | EUR | 2025-01-01 | 2025-12-31
6012509 | FC766TZ/60 | Lebensmittel K-Typ Thermoelementfühler, gerades Kabel mit PTFE (Teflon) Isolierung, 1m, abgeschrägte Spitze Ø 1 mm, Vakuum Gar Nadel 60 mm lang | K-Type, straight cable with PTFE (Teflon) insulation, 1 meter long, beveled tip Ø 1 mm, sous vide needle 60 mm long | Hanna | 1 | STK | STK | 81 | EUR | 2025-01-01 | 2025-12-31
6012510 | FC766TZ-0 | Ersatzband für Vakuum Gar-Sonde, 1m | Spare tape for Sous Vides temperature probe (1 mt) | Hanna | 1 | STK | STK | 21 | EUR | 2025-01-01 | 2025-12-31
6012511 | FC766TZ2/1 | Lebensmittel K-Typ Thermoelementfühler mit PTFE Kabel und 185 mm Edelstahl Sonde | K-type thermocouple wire probe with PTFE cable and 185 mm (7.2") stainless steel probe | Hanna | 1 | STK | STK | 83 | EUR | 2025-01-01 | 2025-12-31
6012512 | FC766W1/1 | Lebensmittel K-Typ Thermoelementfühler mit 1 m Draht Sonde, Polyurethan isoliert | K-type thermocouple wire stainless steel probe with 1m polyurethane insulated cable | Hanna | 1 | STK | STK | 35 | EUR | 2025-01-01 | 2025-12-31
6012513 | FC766W1/10 | Lebensmittel K-Typ Thermoelementfühler mit 10 m Draht Sonde, Polyurethan isoliert | K-type thermocouple wire stainless steel probe with 10m polyurethane insulated cable | Hanna | 1 | STK | STK | 132 | EUR | 2025-01-01 | 2025-12-31
6012514 | FC766W1/3 | Lebensmittel K-Typ Thermoelementfühler mit 3 m Draht Sonde, Polyurethan isoliert | K-type thermocouple wire stainless steel probe with 3m polyurethane insulated cable | Hanna | 1 | STK | STK | 60 | EUR | 2025-01-01 | 2025-12-31
6012515 | FC766W1/5 | Lebensmittel K-Typ Thermoelementfühler mit 5 m Draht Sonde, Polyurethan isoliert | K-type thermocouple wire stainless steel probe with 5m polyurethane insulated cable | Hanna | 1 | STK | STK | 84 | EUR | 2025-01-01 | 2025-12-31
6012516 | FC766Y/1 | Lebensmittel K-Typ Thermoelementfühler mit 1 m Draht Sonde, Edelstahl isoliert | K-type thermocouple wire probe with 1m stainless steel insulated cable | Hanna | 1 | STK | STK | 68 | EUR | 2025-01-01 | 2025-12-31
6012517 | FC766Y/10 | Lebensmittel K-Typ Thermoelementfühler mit 10 m Draht Sonde, Edelstahl isoliert | K-type thermocouple wire probe with 10m stainless steel insulated cable | Hanna | 1 | STK | STK | 128 | EUR | 2025-01-01 | 2025-12-31
6012518 | FC766Y/2 | Lebensmittel K-Typ Thermoelementfühler mit 2 m Draht Sonde, Edelstahl isoliert | K-type thermocouple wire probe with 2m stainless steel insulated cable | Hanna | 1 | STK | STK | 76 | EUR | 2025-01-01 | 2025-12-31
6012519 | FC766Y/3 | Lebensmittel K-Typ Thermoelementfühler mit 3 m Draht Sonde, Edelstahl isoliert | K-type thermocouple wire probe with 3m stainless steel insulated cable | Hanna | 1 | STK | STK | 87 | EUR | 2025-01-01 | 2025-12-31
6012520 | FC766Y/5 | Lebensmittel K-Typ Thermoelementfühler mit 5 m Draht Sonde, Edelstahl isoliert | K-type thermocouple wire probe with 5m stainless steel insulated cable | Hanna | 1 | STK | STK | 98 | EUR | 2025-01-01 | 2025-12-31
6012521 | FC766Y/8 | Lebensmittel K-Typ Thermoelementfühler mit 8 m Draht Sonde, Edelstahl isoliert | K-type thermocouple wire probe with 8m stainless steel insulated cable | Hanna | 1 | STK | STK | 117 | EUR | 2025-01-01 | 2025-12-31
6012522 | FC767PW | Lebensmittel T-Typ Thermoelementfühler für Einstichmessungen, mit weissem Handgriff und 1 m Kabel | T type penetration probe | Hanna | 1 | STK | STK | 35 | EUR | 2025-01-01 | 2025-12-31
6012523 | HI1006-1805 | pH/°C Industrieelektr., flache Membr. für HI510 (allg. Anwend.), Diaphr.: PTFE, 5 m Kabel | Industrial pH/Temperature probe for HI510 controller, flat tip GP glass, PTFE junction, 5 mt cable | Hanna | 1 | STK | STK | 375 | EUR | 2025-01-01 | 2025-12-31
6012524 | HI1006-1810 | pH Industrieelektr., smart, flache Membr. (niedr. Temp.), Diaphr.: PTFE, 10 m Kabel | Flat tip pH process smart probe with LT (Low Temperature) glass, PTFE juction, and 10 meters of cable | Hanna | 1 | STK | STK | 425 | EUR | 2025-01-01 | 2025-12-31
6012525 | HI1006-1815 | pH Industrieelektr., smart, flache Membr. (niedr. Temp.), Diaphr.: PTFE, 15 m Kabel | Flat tip pH process smart probe with LT (Low Temperature) glass, PTFE juction, and 15 meters of cable | Hanna | 1 | STK | STK | 535 | EUR | 2025-01-01 | 2025-12-31
6012526 | HI1006-1825 | pH Industrieelektr., smart, flache Membr. (niedr. Temp.), Diaphr.: PTFE, 25 m Kabel | Flat tip pH process smart probe with LT (Low Temperature) glass, PTFE juction, and 25 meters of cable | Hanna | 1 | STK | STK | 695 | EUR | 2025-01-01 | 2025-12-31
6012527 | HI1006-1850 | pH Industrieelektr., smart, flache Membr. (niedr. Temp.), Diaphr.: PTFE, 50 m Kabel | Flat tip pH process smart probe with LT (Low Temperature) glass, PTFE juction, and 50 meters of cable | Hanna | 1 | STK | STK | 955 | EUR | 2025-01-01 | 2025-12-31
6012528 | HI1006-3805 | pH Industrieelektr., smart, flache Membr. (hoch Temp.), Diaphr.: PTFE, 5 m Kabel | Flat tip pH process smart probe with HT (High Temperature) glass, PTFE juction, and 5 meters of cable | Hanna | 1 | STK | STK | 375 | EUR | 2025-01-01 | 2025-12-31
6012529 | HI1006-3810 | pH Industrieelektr., smart, flache Membr. (hoch Temp.), Diaphr.: PTFE, 10 m Kabel | Flat tip pH process smart probe with HT (High Temperature) glass, PTFE juction, and 10 meters of cable | Hanna | 1 | STK | STK | 425 | EUR | 2025-01-01 | 2025-12-31
6012530 | HI1006-3815 | pH Industrieelektr., smart, flache Membr. (hoch Temp.), Diaphr.: PTFE, 15 m Kabel | Flat tip pH process smart probe with HT (High Temperature) glass, PTFE juction, and 15 meters of cable | Hanna | 1 | STK | STK | 535 | EUR | 2025-01-01 | 2025-12-31
6012531 | HI1006-3825 | pH Industrieelektr., smart, flache Membr. (hoch Temp.), Diaphr.: PTFE, 25 m Kabel | Flat tip pH process smart probe with HT (High Temperature) glass, PTFE juction, and 25 meters of cable | Hanna | 1 | STK | STK | 695 | EUR | 2025-01-01 | 2025-12-31
6012532 | HI1006-3850 | pH Industrieelektr., smart, flache Membr. (hoch Temp.), Diaphr.: PTFE, 50 m Kabel | Flat tip pH process smart probe with HT (High Temperature) glass, PTFE juction, and 50 meters of cable | Hanna | 1 | STK | STK | 955 | EUR | 2025-01-01 | 2025-12-31
6012533 | HI1006-4805 | pH Industrieelektr., smart, flache Membr. (Fluorid resistent), Diaphr.: PTFE, 5 m Kabel | Flat tip pH process smart probe wifh HF (Fluoride-resistant) glass, PTFE juction, and 5 meters of cable | Hanna | 1 | STK | STK | 375 | EUR | 2025-01-01 | 2025-12-31
6012534 | HI1006-4810 | pH Industrieelektr., smart, flache Membr. (Fluorid resistent), Diaphr.: PTFE, 10 m Kabel | Flat tip pH process smart probe wifh HF (Fluoride-resistant) glass, PTFE juction, and 10 meters of cable | Hanna | 1 | STK | STK | 425 | EUR | 2025-01-01 | 2025-12-31
6012535 | HI1006-4815 | pH Industrieelektr., smart, flache Membr. (Fluorid resistent), Diaphr.: PTFE, 15 m Kabel | Flat tip pH process smart probe wifh HF (Fluoride-resistant) glass, PTFE juction, and 15 meters of cable | Hanna | 1 | STK | STK | 535 | EUR | 2025-01-01 | 2025-12-31
6012536 | HI1006-4825 | pH Industrieelektr., smart, flache Membr. (Fluorid resistent), Diaphr.: PTFE, 25 m Kabel | Flat tip pH process smart probe wifh HF (Fluoride-resistant) glass, PTFE juction, and 25 meters of cable | Hanna | 1 | STK | STK | 695 | EUR | 2025-01-01 | 2025-12-31
6012537 | HI1006-4850 | pH Industrieelektr., smart, flache Membr. (Fluorid resistent), Diaphr.: PTFE, 50 m Kabel | Flat tip pH process smart probe wifh HF (Fluoride-resistant) glass, PTFE juction, and 50 meters of cable | Hanna | 1 | STK | STK | 955 | EUR | 2025-01-01 | 2025-12-31
6012538 | HI1016-1805 | pH Industrieelektr., smart, flache Membr. (niedr. Temp), Diaphr.: Keramik, 5 m Kabel | Flat tip pH process smart probe with LT (Low Temperature) glass, ceramic juction, and 5 meters of cable | Hanna | 1 | STK | STK | 375 | EUR | 2025-01-01 | 2025-12-31
6012539 | HI1016-1810 | pH Industrieelektr., smart, flache Membr. (niedr. Temp), Diaphr.: Keramik, 10 m Kabel | Flat tip pH process smart probe with LT (Low Temperature) glass, ceramic juction, and 10 meters of cable | Hanna | 1 | STK | STK | 425 | EUR | 2025-01-01 | 2025-12-31
6012540 | HI1016-1815 | pH Industrieelektr., smart, flache Membr. (niedr. Temp), Diaphr.: Keramik, 15 m Kabel | Flat tip pH process smart probe with LT (Low Temperature) glass, ceramic juction, and 15 meters of cable | Hanna | 1 | STK | STK | 535 | EUR | 2025-01-01 | 2025-12-31
6012541 | HI1016-1825 | pH Industrieelektr., smart, flache Membr. (niedr. Temp), Diaphr.: Keramik, 25 m Kabel | Flat tip pH process smart probe with LT (Low Temperature) glass, ceramic juction, and 25 meters of cable | Hanna | 1 | STK | STK | 695 | EUR | 2025-01-01 | 2025-12-31
6012542 | HI1016-1850 | pH Industrieelektr., smart, flache Membr. (niedr. Temp), Diaphr.: Keramik, 50 m Kabel | Flat tip pH process smart probe with LT (Low Temperature) glass, ceramic juction, and 50 meters of cable | Hanna | 1 | STK | STK | 955 | EUR | 2025-01-01 | 2025-12-31
6012543 | HI1016-3805 | pH Industrieelektr., smart, flache Membr. (hoch Temp.), Diaphr.: Keramik, 5 m Kabel | Flat tip pH process smart probe with HT (High Temperature) glass, ceramic juction, and 5 meters of cable | Hanna | 1 | STK | STK | 375 | EUR | 2025-01-01 | 2025-12-31
6012544 | HI1016-3810 | pH Industrieelektr., smart, flache Membr. (hoch Temp.), Diaphr.: Keramik, 10 m Kabel | Flat tip pH process smart probe with HT (High Temperature) glass, ceramic juction, and 10 meters of cable | Hanna | 1 | STK | STK | 425 | EUR | 2025-01-01 | 2025-12-31
6012545 | HI1016-3815 | pH Industrieelektr., smart, flache Membr. (hoch Temp.), Diaphr.: Keramik, 15 m Kabel | Flat tip pH process smart probe with HT (High Temperature) glass, ceramic juction, and 15 meters of cable | Hanna | 1 | STK | STK | 535 | EUR | 2025-01-01 | 2025-12-31
6012546 | HI1016-3825 | pH Industrieelektr., smart, flache Membr. (hoch Temp.), Diaphr.: Keramik, 25 m Kabel | Flat tip pH process smart probe with HT (High Temperature) glass, ceramic juction, and 25 meters of cable | Hanna | 1 | STK | STK | 695 | EUR | 2025-01-01 | 2025-12-31
6012547 | HI1016-3850 | pH Industrieelektr., smart, flache Membr. (hoch Temp.), Diaphr.: Keramik, 50 m Kabel | Flat tip pH process smart probe with HT (High Temperature) glass, ceramic juction, and 50 meters of cable | Hanna | 1 | STK | STK | 955 | EUR | 2025-01-01 | 2025-12-31
6012548 | HI1016-4805 | pH Industrieelektr., smart, flache Membr. (Fluorid resistent), Diaphr.: Keramik, 5 m Kabel | Flat tip pH process smart probe wifh HF (Fluoride-resistant) glass, ceramic juction, and 5 meters of cable | Hanna | 1 | STK | STK | 375 | EUR | 2025-01-01 | 2025-12-31
6012549 | HI1016-4810 | pH Industrieelektr., smart, flache Membr. (Fluorid resistent), Diaphr.: Keramik, 10 m Kabel | Flat tip pH process smart probe wifh HF (Fluoride-resistant) glass, ceramic juction, and 10 meters of cable | Hanna | 1 | STK | STK | 425 | EUR | 2025-01-01 | 2025-12-31
6012550 | HI1016-4815 | pH Industrieelektr., smart, flache Membr. (Fluorid resistent), Diaphr.: Keramik, 15 m Kabel | Flat tip pH process smart probe wifh HF (Fluoride-resistant) glass, ceramic juction, and 15 meters of cable | Hanna | 1 | STK | STK | 535 | EUR | 2025-01-01 | 2025-12-31
6012551 | HI1016-4825 | pH Industrieelektr., smart, flache Membr. (Fluorid resistent), Diaphr.: Keramik, 25 m Kabel | Flat tip pH process smart probe wifh HF (Fluoride-resistant) glass, ceramic juction, and 25 meters of cable | Hanna | 1 | STK | STK | 695 | EUR | 2025-01-01 | 2025-12-31
6012552 | HI1016-4850 | pH Industrieelektr., smart, flache Membr. (Fluorid resistent), Diaphr.: Keramik, 50 m Kabel | Flat tip pH process smart probe wifh HF (Fluoride-resistant) glass, ceramic juction, and 50 meters of cable | Hanna | 1 | STK | STK | 955 | EUR | 2025-01-01 | 2025-12-31
6012554 | HI1048Y | pH/°C Elektrode mit CPS™ (Anti-Verstopfungssystem); f. Wein u. Most; BNC u. RCA Anschluss | pH/Temp Electrode with Clogging Prevention System (CPS™) and BNC and RCA Connector | Hanna | 1 | STK | STK | 275 | EUR | 2025-01-01 | 2025-12-31
6012555 | HI10832 | HALO™ - Bluetooth® pH Mikroelektrode; nachfüllbar; keine Temp. | HALO - micro pH electrode, no temperature, with Bluetooth® Smart Technology | Hanna | 1 | STK | STK | 445 | EUR | 2025-01-01 | 2025-12-31
6012556 | HI1131Y | pH/°C Elektrode, Glas, nachfüllbar, Diaphragma: einfach, BNC u. RCA Stecker, f. Labor und Bier | Refillable Combination pH/Temp Electrode with BNC and RCA Connector | Hanna | 1 | STK | STK | 195 | EUR | 2025-01-01 | 2025-12-31
6012557 | HI1230Y | pH/°C Elektrode, PEI, Diaphragma: doppelt, BNC u. RCA Stecker, 1 m Kabel | Gel Filled PEI Body pH/Temp Electrode with BNC and RCA Connector | Hanna | 1 | STK | STK | 136 | EUR | 2025-01-01 | 2025-12-31
6012558 | HI1285-8 | pH/Leitfähigkeit/TDS/°C Sonde für HI981420 GroLine Monitor, Polypropylen, DIN Stecker | GroLine pH/Conductivity probe with built-in temperature sensor DIN connector and 2m (6.6’) cable | Hanna | 1 | STK | STK | 174 | EUR | 2025-01-01 | 2025-12-31
6012559 | HI1285-9 | GroLine pH/EC/TDS/Temperatursonde mit 3/4" Inline-Gewindeanschluss zur Verwendung mit dem HI98142X-Monitor | GroLine pH/EC/TDS/Temperature probe with 3/4" in-line threaded connection for use with the HI98142X monitor | Hanna | 1 | STK | STK | 331 | EUR | 2025-01-01 | 2025-12-31
6012562 | HI12883 | pH/Leitfähigkeit/TDS/°C Sonde für HI991300 und HI991301, DIN Schnellanschluss | pH/EC probe with quick connect DIN connector for HI991300 and HI991301 multiparameter meters | Hanna | 1 | STK | STK | 193 | EUR | 2025-01-01 | 2025-12-31
6012564 | HI12922 | HALO™ - Bluetooth® pH/°C Elektrode für Erdmessungen | HALO - pH/temperature electrode for direct soil pH measurement | Hanna | 1 | STK | STK | 309 | EUR | 2025-01-01 | 2025-12-31
6012565 | HI12923 | pH/°C Elektrode für direkte Bodenmessungen | pH Electrode for Direct Soil Measurement | Hanna | 1 | STK | STK | 220 | EUR | 2025-01-01 | 2025-12-31
6012566 | HI12943 | pH Elektrode für HI9814 GroLine zur direkten Bodenmessung u. Messung von Pflanzsubstraten, DIN Schnellanschluss | GroLine Direct Soil and Soiless Media pH electrode for use with HI9814 | Hanna | 1 | STK | STK | 200 | EUR | 2025-01-01 | 2025-12-31
6012567 | HI12973 | pH/mV/°C Elektrode für HI991002 und HI991003, Titan, Gel, DIN Schnellanschluss | Ttitanium body pH/ORP electrode with quick connect DIN Connector | Hanna | 1 | STK | STK | 352 | EUR | 2025-01-01 | 2025-12-31
6012568 | HI13302 | HALO™ - Bluetooth® pH/°C Elektrode für Flaschen; 3mm Spitze; Glas | HALO - Glass body pH/Temperature electrode for flasks, with 3 mm tip | Hanna | 1 | STK | STK | 395 | EUR | 2025-01-01 | 2025-12-31
6012569 | HI14142 | HALO™ - Bluetooth® pH/°C Elektrode flach für Oberflächenmessungen | HALO® Wireless pH Meter for Flat Surface Measurement | Hanna | 1 | STK | STK | 311 | EUR | 2025-01-01 | 2025-12-31
6012570 | HI14143 | pH/°C Elektrode für HI99171, Glas, flach, DIN Schnellanschluss | Pulp & Paper flat tip pH electrode with quick connect DIN connector | Hanna | 1 | STK | STK | 190 | EUR | 2025-01-01 | 2025-12-31
6012571 | HI14143/50 | pH/°C Elektrode für HI99181, Glas, flach, DIN Stecker, 1 m Kabel | Skin & Scalp flat tip pH electrode with quick connect DIN connector | Hanna | 1 | STK | STK | 253 | EUR | 2025-01-01 | 2025-12-31
6012572 | HI144 | Temperaturlogger | Temperature T-Logger with wall cradle and lock | Hanna | 1 | STK | STK | 63 | EUR | 2025-01-01 | 2025-12-31
6012573 | HI144002 | USB-Kommunikationsladestation für HI144 | USB communication cradle for HI144 | Hanna | 1 | STK | STK | 80 | EUR | 2025-01-01 | 2025-12-31
6012574 | HI144-10 | Temperaturlogger mit HI144002 USB Basisstation und USB Speicher mit HI92144 Windows® kompatibler Software | Temperature T-Logger with wall cradle and lock | Hanna | 1 | STK | STK | 121 | EUR | 2025-01-01 | 2025-12-31
6012579 | HI151-000 | Thermometer Checktemp®4 weiß, -50 bis 300 °C, EN 13485 zertifiziert | Folding thermometer for dairy industry, EN 13485 certified | Hanna | 1 | STK | STK | 77 | EUR | 2025-01-01 | 2025-12-31
6012593 | HI2000BCW | Tisch-Docking- und Ladestation f. edge®, weiss | Benchtop cradle for edge, white color | Hanna | 1 | STK | STK | 94 | EUR | 2025-01-01 | 2025-12-31
6012594 | HI2000WCW | Wandhalterung f. edge®, weiss | Wall cradle for edge, white color | Hanna | 1 | STK | STK | 94 | EUR | 2025-01-01 | 2025-12-31
6012595 | HI2002-03 | Tablet-Messgerät edge® f. pH/Redox, Gerät ohne Elektrode | edge dedicated pH meter supplied without HI11310 | Hanna | 1 | STK | STK | 441 | EUR | 2025-01-01 | 2025-12-31
6012596 | HI2003-03 | Tablet-Messgerät edge® für Leitfähigkeit, Gerät ohne Elektrode | edge dedicated EC meter supplied without HI763100 | Hanna | 1 | STK | STK | 441 | EUR | 2025-01-01 | 2025-12-31
6012597 | HI2004-03 | Tablet-Messgerät edge® f. pH/Redox, Gerät ohne Elektrode | edge dedicated DO meter supplied without HI764080 | Hanna | 1 | STK | STK | 441 | EUR | 2025-01-01 | 2025-12-31
6012598 | HI2004-1805 | Redox Industrieelektrode, flache Membran für HI510, Platinsensor, Diaphragma: PTFE, 5 m Kabel | Industrial ORP/Temperature probe for HI510 controller, flat tip, platinum sensor, PTFE junction, 5 mt cable | Hanna | 1 | STK | STK | 425 | EUR | 2025-01-01 | 2025-12-31
6012599 | HI2004-1810 | Redox Industrieelektrode, smart, flache Membr., 6 bar, Platinsensor, Diaphragma: PTFE, 10 m Kabel | Flat tip ORP process smart probe with platinum sensor, PTFE junction, and 10 meters of cable | Hanna | 1 | STK | STK | 480 | EUR | 2025-01-01 | 2025-12-31
6012600 | HI2004-1815 | Redox Industrieelektrode, smart, flache Membr., 6 bar, Platinsensor, Diaphragma: PTFE, 15 m Kabel | Flat tip ORP process smart probe with platinum sensor, PTFE junction, and 15 meters of cable | Hanna | 1 | STK | STK | 585 | EUR | 2025-01-01 | 2025-12-31
6012601 | HI2004-1825 | Redox Industrieelektrode, smart, flache Membr., 6 bar, Platinsensor, Diaphragma: PTFE, 25 m Kabel | Flat tip ORP process smart probe with platinum sensor, PTFE junction, and 25 meters of cable | Hanna | 1 | STK | STK | 745 | EUR | 2025-01-01 | 2025-12-31
6012602 | HI2004-1850 | Redox Industrieelektrode, smart, flache Membr., 6 bar, Platinsensor, Diaphragma: PTFE, 50 m Kabel | Flat tip ORP process smart probe with platinum sensor, PTFE junction, and 50 meters of cable | Hanna | 1 | STK | STK | 1010 | EUR | 2025-01-01 | 2025-12-31
6012603 | HI2004-2805 | Redox Industrieelektrode, smart, flache Membr., 6 bar, Goldsensor, Diaphragma: PTFE, 5 m Kabel | Flat tip ORP process smart probe with gold sensor, PTFE junction, and 5 meters of cable | Hanna | 1 | STK | STK | 425 | EUR | 2025-01-01 | 2025-12-31
6012604 | HI2004-2810 | Redox Industrieelektrode, smart, flache Membr., 6 bar, Goldsensor, Diaphragma: PTFE, 10 m Kabel | Flat tip ORP process smart probe with gold sensor, PTFE junction, and 10 meters of cable | Hanna | 1 | STK | STK | 480 | EUR | 2025-01-01 | 2025-12-31
6012605 | HI2004-2815 | Redox Industrieelektrode, smart, flache Membr., 6 bar, Goldsensor, Diaphragma: PTFE, 15 m Kabel | Flat tip ORP process smart probe with gold sensor, PTFE junction, and 15 meters of cable | Hanna | 1 | STK | STK | 585 | EUR | 2025-01-01 | 2025-12-31
6012606 | HI2004-2825 | Redox Industrieelektrode, smart, flache Membr., 6 bar, Goldsensor, Diaphragma: PTFE, 25 m Kabel | Flat tip ORP process smart probe with gold sensor, PTFE junction, and 25 meters of cable | Hanna | 1 | STK | STK | 745 | EUR | 2025-01-01 | 2025-12-31
6012607 | HI2004-2850 | Redox Industrieelektrode, smart, flache Membr., 6 bar, Goldsensor, Diaphragma: PTFE, 50 m Kabel | Flat tip ORP process smart probe with gold sensor, PTFE junction, and 50 meters of cable | Hanna | 1 | STK | STK | 1010 | EUR | 2025-01-01 | 2025-12-31
6012608 | HI2014-1805 | Redox Industrieelektrode, smart, flache Membr., 6 bar, Platinsensor, Diaphragma: Keramik, 5 m Kabel | Flat tip ORP process smart probe with platinum sensor, ceramic junction, and 5 meters of cable | Hanna | 1 | STK | STK | 425 | EUR | 2025-01-01 | 2025-12-31
6012609 | HI2014-1810 | Redox Industrieelektrode, smart, flache Membr., 6 bar, Platinsensor, Diaphragma: Keramik, 10 m Kabel | Flat tip ORP process smart probe with platinum sensor, ceramic junction, and 10 meters of cable | Hanna | 1 | STK | STK | 480 | EUR | 2025-01-01 | 2025-12-31
6012610 | HI2014-1815 | Redox Industrieelektrode, smart, flache Membr., 6 bar, Platinsensor, Diaphragma: Keramik, 15 m Kabel | Flat tip ORP process smart probe with platinum sensor, ceramic junction, and 15 meters of cable | Hanna | 1 | STK | STK | 585 | EUR | 2025-01-01 | 2025-12-31
6012611 | HI2014-1825 | Redox Industrieelektrode, smart, flache Membr., 6 bar, Platinsensor, Diaphragma: Keramik, 25 m Kabel | Flat tip ORP process smart probe with platinum sensor, ceramic junction, and 25 meters of cable | Hanna | 1 | STK | STK | 745 | EUR | 2025-01-01 | 2025-12-31
6012612 | HI2014-1850 | Redox Industrieelektrode, smart, flache Membr., 6 bar, Platinsensor, Diaphragma: Keramik, 50 m Kabel | Flat tip ORP process smart probe with platinum sensor, ceramic junction, and 50 meters of cable | Hanna | 1 | STK | STK | 1010 | EUR | 2025-01-01 | 2025-12-31
6012613 | HI2014-2805 | Redox Industrieelektrode, smart, flache Membr., 6 bar, Goldsensor, Diaphragma: Keramik, 5 m Kabel | Flat tip ORP process smart probe with gold sensor, ceramic junction, and 5 meters of cable | Hanna | 1 | STK | STK | 425 | EUR | 2025-01-01 | 2025-12-31
6012614 | HI2014-2810 | Redox Industrieelektrode, smart, flache Membr., 6 bar, Goldsensor, Diaphragma: Keramik, 10 m Kabel | Flat tip ORP process smart probe with gold sensor, ceramic junction, and 10 meters of cable | Hanna | 1 | STK | STK | 480 | EUR | 2025-01-01 | 2025-12-31
6012615 | HI2014-2815 | Redox Industrieelektrode, smart, flache Membr., 6 bar, Goldsensor, Diaphragma: Keramik, 15 m Kabel | Flat tip ORP process smart probe with gold sensor, ceramic junction, and 15 meters of cable | Hanna | 1 | STK | STK | 585 | EUR | 2025-01-01 | 2025-12-31
6012616 | HI2014-2825 | Redox Industrieelektrode, smart, flache Membr., 6 bar, Goldsensor, Diaphragma: Keramik, 25 m Kabel | Flat tip ORP process smart probe with gold sensor, ceramic junction, and 25 meters of cable | Hanna | 1 | STK | STK | 745 | EUR | 2025-01-01 | 2025-12-31
6012617 | HI2014-2850 | Redox Industrieelektrode, smart, flache Membr., 6 bar, Goldsensor, Diaphragma: Keramik, 50 m Kabel | Flat tip ORP process smart probe with gold sensor, ceramic junction, and 50 meters of cable | Hanna | 1 | STK | STK | 1010 | EUR | 2025-01-01 | 2025-12-31
6012618 | HI2020-03 | Tablet-Multiparametermessgerät edge®, Gerät ohne Elektrode, kombinierbar mit digitalen pH-, Leitfähigkeits- und DO-Sonden | edge dedicated pH/EC/DO Meter supplied without HI11310 | Hanna | 1 | STK | STK | 474 | EUR | 2025-01-01 | 2025-12-31
6012620 | HI3890 | Chemischer Testkit Gesamthärte (Schnelltest) | Quick hardness chemical test kit | Hanna | 1 | STK | STK | 24 | EUR | 2025-01-01 | 2025-12-31
6012621 | HI4013-13 | Nitrat Standard 1000 ppm, 500 ml | Nitrate standard 1000 ppm, 500 mL, regular bottle | Hanna | 1 | STK | STK | 70 | EUR | 2025-01-01 | 2025-12-31
6012622 | HI4020-11 | BRIX Standard 50%, 10 ml | BRIX standard 50%, 10 mL | Hanna | 1 | STK | STK | 59 | EUR | 2025-01-01 | 2025-12-31
6012623 | HI510-01 | Kit für HI510 Plattenmontage | Panel-Mount Kit for HI510 | Hanna | 1 | STK | STK | 67 | EUR | 2025-01-01 | 2025-12-31
6012624 | HI510-02 | Kit für HI510 Wandmontage | Wall-Mount Kit for HI510 | Hanna | 1 | STK | STK | 67 | EUR | 2025-01-01 | 2025-12-31
6012625 | HI510-03 | Kit für HI510 Rohrmontage | Pipe-Mount Kit for HI510 | Hanna | 1 | STK | STK | 116 | EUR | 2025-01-01 | 2025-12-31
6012626 | HI510-0320 | Regler für digitale Sonden; 3 Relais, 2 Analogausgänge, 100-240 V | Controller with Digital Probe Inputs, 3 relays, 2 analog outputs, 100-240 Vac | Hanna | 1 | STK | STK | 850 | EUR | 2025-01-01 | 2025-12-31
6012627 | HI510-0540 | Regler für digitale Sonden; 5 Relais, 4 Analogausgänge, 100-240 V | Controller with Digital Probe Inputs, 5 relays, 4 analog outputs, 100-240 Vac | Hanna | 1 | STK | STK | 1065 | EUR | 2025-01-01 | 2025-12-31
6012628 | HI5148B | Redox-Kombinationselektrode mit Ag-Elektrodenkopf für Halogenid Titrationen, Glas, BNC Stecker | Silver Billet Combination Electrode for Halide Titration | Hanna | 1 | STK | STK | 342 | EUR | 2025-01-01 | 2025-12-31
6012629 | HI520-0320 | 2-Kanal-Universal-Prozessregler mit digitalen Eingängen, 3 Relais, 2 Analogausgängen, serielles RS-485 / Modbus-Kommunikationsprotokoll, 100-240 V | Dual-Channel Universal Process Controller with Digital Probe Inputs, 3 Relays, 2 Analog Outputs, RS-485 / Modbus Serial Communication Protocol, 100-240 Vac | Hanna | 1 | STK | STK | 1065 | EUR | 2025-01-01 | 2025-12-31
6012630 | HI520-0540 | 2-Kanal-Universal-Prozessregler mit digitalen Eingängen, 5 Relais, 4 Analogausgängen, serielles RS-485 / Modbus-Kommunikationsprotokoll, 100-240 V | Dual-Channel Universal Process Controller with Digital Probe Inputs, 5 Relays, 4 Analog Outputs, RS-485 / Modbus Serial Communication Protocol, 100-240 Vac | Hanna | 1 | STK | STK | 1275 | EUR | 2025-01-01 | 2025-12-31
6012631 | HI6221-02 | Professionelles pH/Redox/Temperatur-Benchtop-Messgerät, Ethernet- und Wi-Fi-Anschluss, 230V | Advanced pH/ORP/Temperature Benchtop Meter, 7-inch Color Display, 800 x 480p Resolution, Capacitive Multi-touch Screen and Keys, Ethernet and Wi-Fi Connection, USB type A & type C, 230V | Hanna | 1 | STK | STK | 956 | EUR | 2025-01-01 | 2025-12-31
6012632 | HI629113 | pH/°C Elektrode für HI99131, Titan, Diaphragma: PTFE®, DIN Schnellanschluss und 1 m Kabel | Plating Bath titanium body pH Electrode with quick connect DIN connector | Hanna | 1 | STK | STK | 211 | EUR | 2025-01-01 | 2025-12-31
6012633 | HI6321-02 | Professionelles Labormessgerät für Leitfähigkeit/Widerstand/TDS/Salinität/Temperatur mit LF-Sonde HI7631233, Ethernet- und Wi-Fi-Anschluss, 230V | Advanced Conductivity/Resistivity/TDS/Salinity/Temperature Benchtop Meter with HI7631233 EC Probe, 7-inch Color Display, 800 x 480p Resolution, Capacitive Multi-touch Screen and Keys, Ethernet and Wi-Fi Connection, USB type A & type C, 230V | Hanna | 1 | STK | STK | 1199 | EUR | 2025-01-01 | 2025-12-31
6012634 | HI6421-02 | Professionelles Labormessgerät für gelösten Sauerstoff mit optischer DO-Sonde HI7641133, Ethernet- und Wi-Fi-Anschluss, 230 V | Advanced Dissolved Oxygen Benchtop Meter with HI7641133 Optical DO Probe , 7-inch Color Display, 800 x 480p Resolution, Capacitive Multi-touch Screen and Keys, Ethernet and Wi-Fi Connection, USB type A & type C, 230V | Hanna | 1 | STK | STK | 1680 | EUR | 2025-01-01 | 2025-12-31
6012635 | HI70022P | Redox Lösung 470 mV, 25 Beutel à 20 ml | ORP test solution, 25x20 ml sachets | Hanna | 1 | STK | STK | 35 | EUR | 2025-01-01 | 2025-12-31
6012636 | HI70024P | Leitfähigkeitslösung 35 ppt (g/l), 25 Beutel à 20 ml | 35.00 ppt @ 25°C salinity calibration standard sachets , (25 x 20mL) | Hanna | 1 | STK | STK | 33 | EUR | 2025-01-01 | 2025-12-31
6012637 | HI7030/1L | Leitfähigkeitslösung 12880 µS/cm, 1 l | 12880 µS/cm EC value @ 25°C, 1 L bottle | Hanna | 1 | STK | STK | 23 | EUR | 2025-01-01 | 2025-12-31
6012638 | HI70300P | Aufbewahrungslösung für Elektroden, 25 Beutel à 20 ml | Storage Solution for pH and ORP electrodes, (25 x 20 ml) | Hanna | 1 | STK | STK | 33 | EUR | 2025-01-01 | 2025-12-31
6012639 | HI7031/1L | Leitfähigkeitslösung 1413 µS/cm, 1 l | 1413 µS/cm EC value @ 25°C, 1 L bottle | Hanna | 1 | STK | STK | 23 | EUR | 2025-01-01 | 2025-12-31
6012640 | HI7032/1L | TDS Lösung 1382 mg/l (ppm), 1 l Flasche | 1382 mg/L (ppm) TDS value @ 25°C, 1 L bottle | Hanna | 1 | STK | STK | 23 | EUR | 2025-01-01 | 2025-12-31
6012641 | HI7033/1L | Leitfähigkeitslösung 84 µS/cm, 1 l Flasche | 84 µS/cm EC value @ 25°C, 1 L bottle | Hanna | 1 | STK | STK | 23 | EUR | 2025-01-01 | 2025-12-31
6012642 | HI7034/1L | Leitfähigkeitslösung 80000 µS/cm, 1 l Flasche | 80000 µS/cm EC value @ 25°C, 1 L bottle | Hanna | 1 | STK | STK | 23 | EUR | 2025-01-01 | 2025-12-31
6012643 | HI7035/1L | Leitfähigkeitslösung 111800 µS/cm, 1 l Flasche | 111800 µS/cm EC value @ 25°C, 1 L bottle | Hanna | 1 | STK | STK | 23 | EUR | 2025-01-01 | 2025-12-31
6012644 | HI7036/1L | TDS Lösung 12,41 g/l (ppt), 1 l Flasche | 12.41 g/L (ppt) TDS value @ 25°C, 1 L bottle | Hanna | 1 | STK | STK | 23 | EUR | 2025-01-01 | 2025-12-31
6012645 | HI7039/1L | Leitfähigkeitslösung 5000 µS/cm, 1 l Flasche | 5000 µS/cm EC value @ 25°C, 1 L bottle | Hanna | 1 | STK | STK | 23 | EUR | 2025-01-01 | 2025-12-31
6012646 | HI70500 | Tubes für Minititratoren (845xx-Serie), komplett mit Ventil | Tube Set and Valve for Mini Titrators | Hanna | 1 | STK | STK | 131 | EUR | 2025-01-01 | 2025-12-31
6012648 | HI7081/1L | Natriumchlorid Lösung 30 g/l, 1 l Flasche | 30 g/L Sodium Chloride Standard Solution, 1 L bottle | Hanna | 1 | STK | STK | 28 | EUR | 2025-01-01 | 2025-12-31
6012649 | HI710026 | Gummischutzhülle, blau, (für HI93501, HI935007, HI935008) | Blue shockproof rubber boot for portable thermistor thermometers and thermocouple built in probe (i.e. HI93501) | Hanna | 1 | STK | STK | 52 | EUR | 2025-01-01 | 2025-12-31
6012650 | HI710027 | Gummischutzhülle, blau, (für HI935091, HI935004) | Blue shockproof rubber boot for portable thermocouple thermometers with replaceable probe (i.e. HI935001) | Hanna | 1 | STK | STK | 52 | EUR | 2025-01-01 | 2025-12-31
6012651 | HI710028 | Gummischutzhülle, orange, für Handmessgeräte HI9919X und HI93500X (Modell 2018) | Orange shockproof rubber boot for portable meters (2018 HI991XX general use family) | Hanna | 1 | STK | STK | 52 | EUR | 2025-01-01 | 2025-12-31
6012652 | HI710029 | Gummischutzhülle, blau, für Handmessgeräte HI9916X und HI93500X (Modell 2018) | Blue shockproof rubber boot for portable meters (2018 HI991XX foodcare meters) | Hanna | 1 | STK | STK | 52 | EUR | 2025-01-01 | 2025-12-31
6012653 | HI710030 | Gummischutzhülle, grün, für Handmessgeräte HI9914 und HI93500X (Modell 2018) | Green shockproof rubber boot for portable meters (2018 HI9814 Groline) | Hanna | 1 | STK | STK | 52 | EUR | 2025-01-01 | 2025-12-31
6012654 | HI7101413 | Transportkoffer (blau) für HI977xx für 3 CAL Check Standards | Blue carrying case for HI977XX ISM | Hanna | 1 | STK | STK | 116 | EUR | 2025-01-01 | 2025-12-31
6012655 | HI7101415 | Transportkoffer (blau) für HI977xx für 5 CAL Check Standards | Blue carrying case for HI977XX ISM /w 5 CAL-CHECK | Hanna | 1 | STK | STK | 116 | EUR | 2025-01-01 | 2025-12-31
6012656 | HI7101417 | Transportkoffer (blau) für HI977xx für 7 CAL Check-Standards | Blue carrying case for HI977XX portable ISM photometers that holds 7 CAL Check Standards | Hanna | 1 | STK | STK | 116 | EUR | 2025-01-01 | 2025-12-31
6012657 | HI710142 | Transportkoffer (schwarz) für HI991xx | Black carrying case for HI991xx portable instruments | Hanna | 1 | STK | STK | 116 | EUR | 2025-01-01 | 2025-12-31
6012658 | HI710143 | Transportkoffer (grün) für HI9814 | Green carrying case for HI9814 portable meter | Hanna | 1 | STK | STK | 103 | EUR | 2025-01-01 | 2025-12-31
6012659 | HI720161 | Transportbox für HI98161, HI98162, HI98163 und HI98164 | Replacement carrying case for HI98161, HI98162, HI98163, and HI98164 | Hanna | 1 | STK | STK | 135 | EUR | 2025-01-01 | 2025-12-31
6012660 | HI720165 | Transportbox für HI98165 | Replacement carrying case for HI98165 | Hanna | 1 | STK | STK | 135 | EUR | 2025-01-01 | 2025-12-31
6012661 | HI720197 | Transportbox für HI98197 | Carrying case for HI98197 portable EC/TDS/Salinity/resitivity meter | Hanna | 1 | STK | STK | 135 | EUR | 2025-01-01 | 2025-12-31
6012662 | HI720198 | Transportbox für HI98198 | Spare carrying case for HI98198 | Hanna | 1 | STK | STK | 135 | EUR | 2025-01-01 | 2025-12-31
6012663 | HI720199 | Transportbox für HI98199 | Spare carrying case for HI98199 | Hanna | 1 | STK | STK | 135 | EUR | 2025-01-01 | 2025-12-31
6012664 | HI72083300 | Tragekoffer für HI833xx Geräte | Carrying case for HI833xx family | Hanna | 1 | STK | STK | 200 | EUR | 2025-01-01 | 2025-12-31
6012665 | HI729113 | pH/°C-Elektrode für HI99141, Titan, flache Membrane, Diaphragma: PTFE, DIN Schnellanschluss und 1 m Kabel | Boiler and Cooling Tower titanium body pH electrode with quick connect DIN connector | Hanna | 1 | STK | STK | 229 | EUR | 2025-01-01 | 2025-12-31
6012666 | HI731315 | Messküvetten und -deckel für Checker® HC (je 2 Stück) | 2 spare cuvettes for Checkers | Hanna | 1 | STK | STK | 14 | EUR | 2025-01-01 | 2025-12-31
6012667 | HI731360 | Glas Küvetten mit Kappen (2 Stk.) | Glass cuvette with cap (2 pcs.) | Hanna | 1 | STK | STK | 21 | EUR | 2025-01-01 | 2025-12-31
6012668 | HI740155P | Kapillar-Pipette zur Elektrolyt-Nachfüllung der Elektroden (20 Stk.) | Capillary Pipette for Electrode refilling (20 pcs) | Hanna | 1 | STK | STK | 12 | EUR | 2025-01-01 | 2025-12-31
6012669 | HI740236 | 5-ml-Spritze für Mini-Titratoren | 5 mL Syringe for Mini Titrators | Hanna | 1 | STK | STK | 16 | EUR | 2025-01-01 | 2025-12-31
6012670 | HI740273 | Mess-Kit f. Nitrat (niedrig) in Meerwasser | Marine Nitrate LR measurement kit (1 pc.) | Hanna | 1 | STK | STK | 54 | EUR | 2025-01-01 | 2025-12-31
6012671 | HI7408011 | Ersatzküvettenadapter 16mm für HI801 iris Spektralphotometer | Replacement 16mm vial adapters for HI801 iris spectrophotometer | Hanna | 1 | STK | STK | 21 | EUR | 2025-01-01 | 2025-12-31
6012672 | HI7408012 | Ersatzküvettenadapter 10mm für HI801 iris Spektralphotometer | Replacement 10mm vial adapters for HI801 iris spectrophotometer | Hanna | 1 | STK | STK | 21 | EUR | 2025-01-01 | 2025-12-31
6012673 | HI7408013 | Ersatzküvettenadapter 13mm für HI801 iris Spektralphotometer | Replacement 13mm vial adapters forHI801 iris spectrophotometer | Hanna | 1 | STK | STK | 21 | EUR | 2025-01-01 | 2025-12-31
6012674 | HI7408014 | Wolfram-Halogen Ersatzleuchte für HI801 | Replacement Tungsten-Halogen lamp for HI801 iris spectrophotometer | Hanna | 1 | STK | STK | 116 | EUR | 2025-01-01 | 2025-12-31
6012675 | HI7408015 | Ersatzbatterie für HI801 | Replacement battery for HI801 iris spectrophotometer | Hanna | 1 | STK | STK | 237 | EUR | 2025-01-01 | 2025-12-31
6012676 | HI7408016 | USB-Stecker für HI801 | USB drive for HI801 iris spectrophotometer | Hanna | 1 | STK | STK | 103 | EUR | 2025-01-01 | 2025-12-31
6012677 | HI74083300 | Ersatz COD-Adapter 13mm für HI833xx Colorimeter | COD Adapter for the HI83314/HI83399 | Hanna | 1 | STK | STK | 36 | EUR | 2025-01-01 | 2025-12-31
6012679 | HI7630-4805 | LF Industrieelektr., smart, 4-Ring, Pt, 5 m Kabel | 4-ring conductivity, platinum on glass, process smart probe with 5 meters cable | Hanna | 1 | STK | STK | 640 | EUR | 2025-01-01 | 2025-12-31
6012680 | HI7630-4810 | LF Industrieelektr., smart, 4-Ring, Pt, 10 m Kabel | 4-ring conductivity, platinum on glass, process smart probe with 10 meters cable | Hanna | 1 | STK | STK | 695 | EUR | 2025-01-01 | 2025-12-31
6012681 | HI7630-4815 | LF Industrieelektr., smart, 4-Ring, Pt, 15 m Kabel | 4-ring conductivity, platinum on glass, process smart probe with 15 meters cable | Hanna | 1 | STK | STK | 800 | EUR | 2025-01-01 | 2025-12-31
6012682 | HI7630-4825 | LF Industrieelektr., smart, 4-Ring, Pt, 25 m Kabel | 4-ring conductivity, platinum on glass, process smart probe with 25 meters cable | Hanna | 1 | STK | STK | 955 | EUR | 2025-01-01 | 2025-12-31
6012683 | HI7630-4850 | LF Industrieelektr., smart, 4-Ring, Pt, 50 m Kabel | 4-ring conductivity, platinum on glass, process smart probe with 50 meters cable | Hanna | 1 | STK | STK | 1225 | EUR | 2025-01-01 | 2025-12-31
6012684 | HI763063 | Leitfähigkeit/TDS/°C-Sonde, DIN Schnellanschluss, 1 m Kabel | EC/TDS probe with quick connect DIN connector for HI99300/HI99301 | Hanna | 1 | STK | STK | 144 | EUR | 2025-01-01 | 2025-12-31
6012685 | HI763093 | Leitfähigkeitssonde für HI98199 | Digital Conductivity/temprature probe for HI98199 | Hanna | 1 | STK | STK | 401 | EUR | 2025-01-01 | 2025-12-31
6012686 | HI7631233 | Leitfähigkeits-/Widerstandssonde für HI6321 | EC/Resistivity Probe for HI6321 | Hanna | 1 | STK | STK | 565 | EUR | 2025-01-01 | 2025-12-31
6012688 | HI76330 | Detektorelektrode für HI904 | Detector Electrode for HI934 and HI904 | Hanna | 1 | STK | STK | 486 | EUR | 2025-01-01 | 2025-12-31
6012689 | HI76404A | Elektrodenhalter für HI833xx Geräte | Electrode Holder for HI833xx family | Hanna | 1 | STK | STK | 115 | EUR | 2025-01-01 | 2025-12-31
6012690 | HI7640-5805 | Optische Sauerstoff Industrieelektr., smart, 5 m Kabel | Optical DO process smart probe with 5 meters cable | Hanna | 1 | STK | STK | 1595 | EUR | 2025-01-01 | 2025-12-31
6012691 | HI7640-5810 | Optische Sauerstoff Industrieelektr., smart, 10 m Kabel | Optical DO process smart probe with 10 meters cable | Hanna | 1 | STK | STK | 1645 | EUR | 2025-01-01 | 2025-12-31
6012692 | HI7640-5815 | Optische Sauerstoff Industrieelektr., smart, 15 m Kabel | Optical DO process smart probe with 15 meters cable | Hanna | 1 | STK | STK | 1755 | EUR | 2025-01-01 | 2025-12-31
6012693 | HI7640-5825 | Optische Sauerstoff Industrieelektr., smart, 25 m Kabel | Optical DO process smart probe with 25 meters cable | Hanna | 1 | STK | STK | 1910 | EUR | 2025-01-01 | 2025-12-31
6012694 | HI7640-5850 | Optische Sauerstoff Industrieelektr., smart, 50 m Kabel | Optical DO process smart probe with 50 meters cable | Hanna | 1 | STK | STK | 2180 | EUR | 2025-01-01 | 2025-12-31
6012695 | HI764103 | Galvanik-Sauerstoffsonde für HI98199 | Digital galvanic dissolved oxygen probe for HI98199 | Hanna | 1 | STK | STK | 401 | EUR | 2025-01-01 | 2025-12-31
6012696 | HI764113 | Ersatz Optische DO Sonde mit Schutzmantel für HI98198 | Replacement optical DO probe with protective sleeve for HI98198 | Hanna | 1 | STK | STK | 991 | EUR | 2025-01-01 | 2025-12-31
6012697 | HI764113/10 | Optische DO Sonde mit eingebautem Temperatursensor, geschirmt, 10m Kabel | Optical DO probe with built-in temperature sensor, shield and 10 m (32.8') cable | Hanna | 1 | STK | STK | 1053 | EUR | 2025-01-01 | 2025-12-31
6012698 | HI764113/20 | Optische DO Sonde mit eingebautem Temperatursensor, geschirmt, 20m Kabel | Optical DO probe with built-in temperature sensor, shield and 20 m (65.6') cable | Hanna | 1 | STK | STK | 1172 | EUR | 2025-01-01 | 2025-12-31
6012699 | HI764113-1 | Ersatz Optische DO Sensorkappe für HI764113 Sonde | Replacement optical DO sensing cap for HI764113 probe | Hanna | 1 | STK | STK | 134 | EUR | 2025-01-01 | 2025-12-31
6012700 | HI764113-2 | Kalibrier- und Aufbewahrungsgefäß für HI764113 Optische DO Sonde | Calibration/Storage vessel for HI764113 optical DO probe | Hanna | 1 | STK | STK | 50 | EUR | 2025-01-01 | 2025-12-31
6012702 | HI764113-3 | Edelstahl Schutzschirm für HI764113 Optische DO Sonde | Stainless Steel Protective Shield for HI764113 optical DO probe | Hanna | 1 | STK | STK | 1028 | EUR | 2025-01-01 | 2025-12-31
6012702 | HI764113-3 | Edelstahl Schutzschirm für HI764113 Optische DO Sonde | Stainless Steel Protective Shield for HI764113 optical DO probe | Hanna | 1 | STK | STK | 128 | EUR | 2025-01-01 | 2025-12-31
6012704 | HI7650-1125 | Induktive Leitfähigkeitssonde, PVC Körper, Pt100-Temperatursensor, 25 m Kabel | Inductive conductivity probe, polypropylene body, Pt100 Temperature sensor, 25 m cable | Hanna | 1 | STK | STK | 1050 | EUR | 2025-01-01 | 2025-12-31
6012705 | HI7662-A | Autosampler Temperatursensor mit 1,5 m Kabel | Autosampler temperature sensor w/1.5m cable | Hanna | 1 | STK | STK | 111 | EUR | 2025-01-01 | 2025-12-31
6012706 | HI7662-TW | Temperaturfühler für HI931 u. HI932 | Replacement temperature probe for for HI931& HI932 titrators | Hanna | 1 | STK | STK | 84 | EUR | 2025-01-01 | 2025-12-31
6012707 | HI7698494 | Multiparameter (pH/EC/OPDO) Sonde für HI98494 mit 4 m Kabel | Multiparameter (pH/EC/OPDO) probe for HI98494 with 4 meter cable | Hanna | 1 | STK | STK | 1626 | EUR | 2025-01-01 | 2025-12-31
6012709 | HI7785P/1 | Anschlusskabel, 5 mm Durchmesser, mit Schraub- und BNC-Steckern, 1 m lang | Connection cable, 5 mm diameter, with screw and BNC connectors, 1 m | Hanna | 1 | STK | STK | 45 | EUR | 2025-01-01 | 2025-12-31
6012710 | HI7785P/10 | Anschlusskabel, 5 mm Durchmesser, mit Schraub- und BNC-Steckern, 10 m lang | Connection cable, 5 mm diameter, with screw and BNC connectors, 10 m | Hanna | 1 | STK | STK | 78 | EUR | 2025-01-01 | 2025-12-31
6012711 | HI7785P/3 | Anschlusskabel, 5 mm Durchmesser, mit Schraub- und BNC-Steckern, 3 m lang | Connection cable, 5 mm diameter, with screw and BNC connectors, 3 m | Hanna | 1 | STK | STK | 53 | EUR | 2025-01-01 | 2025-12-31
6012712 | HI7785P/5 | Anschlusskabel, 5 mm Durchmesser, mit Schraub- und BNC-Steckern, 5 m lang | Connection cable, 5 mm diameter, with screw and BNC connectors, 5 m | Hanna | 1 | STK | STK | 61 | EUR | 2025-01-01 | 2025-12-31
6012713 | HI7785P/7 | Anschlusskabel, 5 mm Durchmesser, mit Schraub- und BNC-Steckern, 7 m lang | Connection cable, 5 mm diameter, with screw and BNC connectors, 7 m | Hanna | 1 | STK | STK | 68 | EUR | 2025-01-01 | 2025-12-31
6012714 | HI7787P/1 | Anschlusskabel, 5 mm Durchmesser, mit Schraub- und DIN-Steckern, 1 m lang | Connection cable, 5 mm diameter, with screw and DIN connectors, 1 m | Hanna | 1 | STK | STK | 45 | EUR | 2025-01-01 | 2025-12-31
6012715 | HI7787P/10 | Anschlusskabel, 5 mm Durchmesser, mit Schraub- und DIN-Steckern, 10 m lang | Connection cable, 5 mm diameter, with screw and DIN connectors, 10 m | Hanna | 1 | STK | STK | 78 | EUR | 2025-01-01 | 2025-12-31
6012716 | HI7787P/3 | Anschlusskabel, 5 mm Durchmesser, mit Schraub- und DIN-Steckern, 3 m lang | Connection cable, 5 mm diameter, with screw and DIN connectors, 3 m | Hanna | 1 | STK | STK | 53 | EUR | 2025-01-01 | 2025-12-31
6012717 | HI7787P/5 | Anschlusskabel, 5 mm Durchmesser, mit Schraub- und DIN-Steckern, 5 m lang | Connection cable, 5 mm diameter, with screw and DIN connectors, 5 m | Hanna | 1 | STK | STK | 61 | EUR | 2025-01-01 | 2025-12-31
6012718 | HI7787P/7 | Anschlusskabel, 5 mm Durchmesser, mit Schraub- und DIN-Steckern, 7 m lang | Connection cable, 5 mm diameter, with screw and DIN connectors, 7 m | Hanna | 1 | STK | STK | 68 | EUR | 2025-01-01 | 2025-12-31
6012719 | HI7855/7 | Anschlusskabel, 3 mm Durchmesser, mit Schraub- und BNC-Steckern, 7 m lang | Connection cable, 3 mm diameter, with screw and BNC connectors, 7 m | Hanna | 1 | STK | STK | 61 | EUR | 2025-01-01 | 2025-12-31
6012720 | HI7857/7 | Anschlusskabel, 3 mm Durchmesser, mit Schraub- und DIN-Steckern, 7 m lang | Connection cable, 3 mm diameter, with screw and DIN connectors, 7 m | Hanna | 1 | STK | STK | 61 | EUR | 2025-01-01 | 2025-12-31
6012723 | HI829113 | pH/°C Sonde für HI98199 | Digital pH/Temp electrode for HI98199 | Hanna | 1 | STK | STK | 391 | EUR | 2025-01-01 | 2025-12-31
6012724 | HI83300-11 | CalCheck Küvetten Kit für HI83300 | CalCheck cuvette kit for HI83300 | Hanna | 1 | STK | STK | 173 | EUR | 2025-01-01 | 2025-12-31
6012725 | HI83303-02 | Multiparameter-Photometer mit digitalem pH-Meter für die Fischzucht (230V) | Multiparameter photometer and pH meter for Aqucaulture (230V) | Hanna | 1 | STK | STK | 749 | EUR | 2025-01-01 | 2025-12-31
6012726 | HI83303-11 | CalCheck Küvetten Kit für HI83303 | CalCheck cuvette kit for HI83303 | Hanna | 1 | STK | STK | 173 | EUR | 2025-01-01 | 2025-12-31
6012727 | HI83305-02 | Multiparameter-Photometer mit digitalem pH-Meter für Dampfkessel/Kühltürme (230V) | Multiparameter photometer and pH meter for Boilers & Cooling towers (230V) | Hanna | 1 | STK | STK | 749 | EUR | 2025-01-01 | 2025-12-31
6012728 | HI83305-11 | CalCheck Küvetten Kit für HI83305 | CalCheck cuvette kit for HI83305 | Hanna | 1 | STK | STK | 173 | EUR | 2025-01-01 | 2025-12-31
6012729 | HI83314-02 | Multiparameter-Photometer mit CSB-Messbereich und digitalem pH-Meter für die Abwasser Analyse (230V) | Multiparameter photometer, COD and pH meter for Waste water treatment analysis (230V) | Hanna | 1 | STK | STK | 1413 | EUR | 2025-01-01 | 2025-12-31
6012730 | HI83314-11 | CalCheck Küvetten Kit für HI83314 | CalCheck cuvette kit for HI83314 | Hanna | 1 | STK | STK | 173 | EUR | 2025-01-01 | 2025-12-31
6012731 | HI83325-02 | Multiparameter-Tisch Photometer mit digitalem pH-Meter für NPK Analysen (230V) | Multiparameter photometer and pH meter for Plants Nutrient analysis (230V) | Hanna | 1 | STK | STK | 943 | EUR | 2025-01-01 | 2025-12-31
6012732 | HI83325-11 | CalCheck Küvetten Kit für HI83325 | CalCheck cuvette kit for HI83325 | Hanna | 1 | STK | STK | 173 | EUR | 2025-01-01 | 2025-12-31
6012733 | HI83326-02 | Multiparameter-Tisch Photometer mit digitalem pH-Meter für Schwimmbäder (230V) | Multiparameter photometer and pH meter for Swimmin Pools & SPAs (230V) | Hanna | 1 | STK | STK | 843 | EUR | 2025-01-01 | 2025-12-31
6012734 | HI83326-11 | CalCheck Küvetten Kit für HI83326 | CalCheck cuvette kit for HI83326 | Hanna | 1 | STK | STK | 173 | EUR | 2025-01-01 | 2025-12-31
6012735 | HI83399-02 | Multiparameter-Photometer mit CSB-Messbereich und digitalem pH-Meter (230V) | Multiparameter photometer, with COD and with digital pH (230V) | Hanna | 1 | STK | STK | 1561 | EUR | 2025-01-01 | 2025-12-31
6012736 | HI83399-11 | CalCheck Küvetten Kit für HI83399 | CalCheck cuvette kit for HI83399 | Hanna | 1 | STK | STK | 173 | EUR | 2025-01-01 | 2025-12-31
6012737 | HI84529-02 | Mini-Titrator für titrierbare Säure in Milchprodukten, 230V | Titratable Acidity Mini Titrator for Dairy Analysis, 230V | Hanna | 1 | STK | STK | 772 | EUR | 2025-01-01 | 2025-12-31
6012738 | HI84529-50 | Titrant für titrierbare Säure in Milchprodukten, niedrig-20, 120 ml | Low Range 20 Titrant for Titratable Acidity in Dairy Mini Titrator (120 mL) | Hanna | 1 | STK | STK | 34 | EUR | 2025-01-01 | 2025-12-31
6012739 | HI84529-55 | Kalibrierlösung für HI84529, 230 ml | Pump Calibration Standard for Titratable Acidity in Dairy Mini Titrator, 230 mL bottle | Hanna | 1 | STK | STK | 34 | EUR | 2025-01-01 | 2025-12-31
6012740 | HI84530-02 | Mini-Titrator für titrierbare Säure in Wasser, 230V | Titratable Acidity Mini Titrator for Water Analysis, 230V | Hanna | 1 | STK | STK | 772 | EUR | 2025-01-01 | 2025-12-31
6012741 | HI84531-02 | Mini-Titrator für titrierbare Alkalität in Wasser, 230V | Titratable Alkalinity Mini Titrator for Water Analysis, 230V | Hanna | 1 | STK | STK | 772 | EUR | 2025-01-01 | 2025-12-31
6012742 | HI84532-02 | Mini-Titrator für titrierbare Säure in Fruchtsaft, 230V | Titratable Acidity Mini Titrator for Fruit Juice Analysis, 230V | Hanna | 1 | STK | STK | 772 | EUR | 2025-01-01 | 2025-12-31
6012743 | HI84534-02 | Mini-Titrator für titrierbare Säure in Essig, 230V | Titratable Acidity mini titrator and pH meter for vinegar, 230V | Hanna | 1 | STK | STK | 772 | EUR | 2025-01-01 | 2025-12-31
6012775 | HI900601 | Photometrische Elektrode mit grüner LED (525 nm) | Photometric electrode with green LED (525 nm) | Hanna | 1 | STK | STK | 541 | EUR | 2025-01-01 | 2025-12-31
6012776 | HI900602 | Photometrische Elektrode mit roter LED (625 nm) | Photometric electrode with red LED (625 nm) | Hanna | 1 | STK | STK | 541 | EUR | 2025-01-01 | 2025-12-31
6012777 | HI900603 | Photometrische Elektrode mit gelber LED (590 nm) | Photometric electrode with yellow LED (590 nm) | Hanna | 1 | STK | STK | 541 | EUR | 2025-01-01 | 2025-12-31
6012778 | HI900604 | Photometrische Elektrode mit blauer LED (470 nm) | Photometric electrode with blue LED (470 nm) | Hanna | 1 | STK | STK | 530 | EUR | 2025-01-01 | 2025-12-31
6012789 | HI920015 | Adapter Mini-USB auf USB Kabel für HI20X0,HI 200X, und HI9819X Messgeräte | USB to micro USB cable connector for HI20X0,HI200X, and HI9819X meters | Hanna | 1 | STK | STK | 52 | EUR | 2025-01-01 | 2025-12-31
6012790 | HI920016 | Adapter USB Typ A auf C für HI98198 | USB Type A to C Cable used with HI98198 | Hanna | 1 | STK | STK | 50 | EUR | 2025-01-01 | 2025-12-31
6012791 | HI920-053 | 20x Kunststoffbecher (100 ml) für HI920-11853 | 20x Plastic Beakers (100 mL) for HI920-11853 | Hanna | 1 | STK | STK | 16 | EUR | 2025-01-01 | 2025-12-31
6012792 | HI920-060 | 20x Kunststoffbecher (120 ml) für HI920-11660 | 20x Plastic Beakers (150 mL) for HI920-11660 | Hanna | 1 | STK | STK | 16 | EUR | 2025-01-01 | 2025-12-31
6012859 | HI934D-02 | Coulometrischer Karl Fischer Titrator mit Diaphragma, 230 V | Karl Fischer Coulometric titrator with diaphragm generator, 220 V | Hanna | 1 | STK | STK | 7625 | EUR | 2025-01-01 | 2025-12-31
6012860 | HI935001 | K-Typ Thermoelement-Thermometer, wasserdicht, -50,0 bis 199,9°C und 200 bis 1350°C; -58,0 bis 399,9°F und 400 bis 2462°F; austauschbare Temperatursonde | K type thermocouple thermometer | Hanna | 1 | STK | STK | 103 | EUR | 2025-01-01 | 2025-12-31
6012861 | HI935001-03 | K-Typ Thermoelement-Thermometer, wasserdicht, -50,0 bis 199,9°C und 200 bis 1350°C; -58,0 bis 399,9°F und 400 bis 2462°F; ohne Temperatursonde | Portable K-type thermocouple thermometer supplied without FC766PW | Hanna | 1 | STK | STK | 75 | EUR | 2025-01-01 | 2025-12-31
6012862 | HI9350011 | K-Typ Thermometer mit HI766C1 ultraschnell | K type thermometer supplied with HI766C1 fast response | Hanna | 1 | STK | STK | 116 | EUR | 2025-01-01 | 2025-12-31
6012863 | HI935003 | K-Type Thermometer für Industrie Anwendungen (ohne Sonde) | K type thermometer for Industrial applications (meter only) | Hanna | 1 | STK | STK | 86 | EUR | 2025-01-01 | 2025-12-31
6012864 | HI935004 | T-Typ Thermoelement-Thermometer, wasserdicht, -50,0 bis 199,9°C und 200 bis 400°C; -58,0 bis 399,9°F und 400 bis 752°F; austauschbare Temperatursonde | T type thermocouple thermometer | Hanna | 1 | STK | STK | 103 | EUR | 2025-01-01 | 2025-12-31
6012865 | HI935004-03 | T-Typ Thermoelement-Thermometer, wasserdicht, -50,0 bis 199,9°C und 200 bis 400°C; -58,0 bis 399,9°F und 400 bis 752°F; ohne Temperatursonde | Portable T-type thermocouple thermometer supplied without FC767PW | Hanna | 1 | STK | STK | 75 | EUR | 2025-01-01 | 2025-12-31
6012866 | HI935008 | T-Typ Thermoelement-Thermometer, wasserdicht, -50,0 bis 199,9°C und 200 bis 400°C; -58,0 bis 399,9°F und 400 bis 752°F; feste Temperatursonde | T type thermocouple thermometer with fixed probe | Hanna | 1 | STK | STK | 104 | EUR | 2025-01-01 | 2025-12-31
6012867 | HI93501-03 | Thermistor-Thermometer, wasserdicht, -50,0 bis 150,0°C, 1 m Kabel; ohne Temperatursonde | Portable thermistor thermometer supplied without FC762PW | Hanna | 1 | STK | STK | 75 | EUR | 2025-01-01 | 2025-12-31
6012868 | HI935012 | Wasserdichtes Thermistor Thermometer m. 1m Edelstahlsonde f. Brauerei | Portable thermistor thermometer with FC762N2 1m stainless steel probe for brewing | Hanna | 1 | STK | STK | 176 | EUR | 2025-01-01 | 2025-12-31
6012869 | HI93717-11 | Phosphat Standard 1000 ppm, 500 ml | Phosphate standard 1000 ppm, 500 mL, regular bottle | Hanna | 1 | STK | STK | 59 | EUR | 2025-01-01 | 2025-12-31
6012870 | HI93754-11 | CSB Standard 500 ppm, 500 ml | COD standard 500 ppm, 500 mL, regular bottle | Hanna | 1 | STK | STK | 67 | EUR | 2025-01-01 | 2025-12-31
6012871 | HI93754-12 | CSB Standard 14000 ppm, 500 ml | COD standard 14000 ppm, 500 mL, regular bottle | Hanna | 1 | STK | STK | 67 | EUR | 2025-01-01 | 2025-12-31
6012872 | HI93754J-25 | CSB-Reagenzien, ultrahoher Messbereich, für 25 Küvetten | Chemical Oxygen Demand Ultra High Range (R-13 16 mm Vial) | Hanna | 1 | STK | STK | 61 | EUR | 2025-01-01 | 2025-12-31
6012873 | HI93755-53 | Reagenz zur Chlor Maskierung | Chlorine removal kit | Hanna | 1 | STK | STK | 18 | EUR | 2025-01-01 | 2025-12-31
6012874 | HI96773-01 | Sauerstofffänger Reagenzien für 50 Messungen | Oxygen Scavengers Reagents for 50 tests | Hanna | 1 | STK | STK | 70 | EUR | 2025-01-01 | 2025-12-31
6012875 | HI96776-01 | Reagenzien für Photometer, Eisen II (100 Tests) | Iron II (ferrous) Reagents Set, 100 Tests | Hanna | 1 | STK | STK | 38 | EUR | 2025-01-01 | 2025-12-31
6012876 | HI96777-01 | Reagenzien für Photometer, Eisen II und III (100 Tests) | Iron II and III Reagent Set (ferrous and ferric), 100 Tests | Hanna | 1 | STK | STK | 35 | EUR | 2025-01-01 | 2025-12-31
6012877 | HI96778-25 | Reagenzien für Photometer, Eisen Gesamt, 16 mm Küvetten (100 Tests) | Total Iron (16 mm vial) Reagents for 25 tests | Hanna | 1 | STK | STK | 265 | EUR | 2025-01-01 | 2025-12-31
6012878 | HI96779-01 | Reagenzien für Photometer, Chlordioxid Schnelltest (100 Tests) | Chlorine Dioxide Rapid Method Reagents for 100 tests | Hanna | 1 | STK | STK | 61 | EUR | 2025-01-01 | 2025-12-31
6012879 | HI96780-25 | Reagenzien für Photometer, nicht-ionische Tenside, 16 mm Küvette | non-ionic surfactants reagents 16 mm vial | Hanna | 1 | STK | STK | 82 | EUR | 2025-01-01 | 2025-12-31
6012880 | HI96781-25 | Reagenzien für Cr(VI) und Cr gesamt (25 Tests) | Chromium total and hexavalent reagent - 25 tests | Hanna | 1 | STK | STK | 91 | EUR | 2025-01-01 | 2025-12-31
6012881 | HI96782-25 | Reagenzien für Photometer, anionische Tenside, 16 mm Küvette (25 Tests) | Anionic surfactants(16 mm vial) - 25 tests | Hanna | 1 | STK | STK | 91 | EUR | 2025-01-01 | 2025-12-31
6012882 | HI96783-25 | Reagenzien für Photometer, Nitrit niedrig, 16 mm Küvette (25 Tests) | Nitrite low range reagent (16 mm vial) - 25 tests | Hanna | 1 | STK | STK | 68 | EUR | 2025-01-01 | 2025-12-31
6012883 | HI96784-25 | Reagenzien für Photometer, Nitrit mittel, 16 mm Küvette (25 Tests) | Nitirite medium range reagents (16 mm vial) - 25 tests | Hanna | 1 | STK | STK | 68 | EUR | 2025-01-01 | 2025-12-31
6012884 | HI96785-25 | Reagenzien f. Photometer, Kationische Tenside (25 Tests) | Cationic Surfactants Reagent - 25 tests | Hanna | 1 | STK | STK | 101 | EUR | 2025-01-01 | 2025-12-31
6012885 | HI96841 | Tragbares Refraktometer für Bier, 0-30°Plato | Refractometer for beer, Plato 0-30 | Hanna | 1 | STK | STK | 260 | EUR | 2025-01-01 | 2025-12-31
6012888 | HI97700 | Photometer Ammoniak niedrig (nur Gerät) | Ammonia Low Range Portable Photometer with CAL Check - meter only | Hanna | 1 | STK | STK | 354 | EUR | 2025-01-01 | 2025-12-31
6012889 | HI97700-11 | CAL CHECK™ Standards Ammonika niedrig für HI97700 | Ammonia LR CAL Check standard for HI97700 photometers | Hanna | 1 | STK | STK | 196 | EUR | 2025-01-01 | 2025-12-31
6012890 | HI97700C | Photometer Ammoniak niedrig im Transportkoffer, inkl. Standards | Ammonia Low Range Portable Photometer with CAL Check - kit including carrying case and secondary standards | Hanna | 1 | STK | STK | 575 | EUR | 2025-01-01 | 2025-12-31
6012891 | HI97701-11 | CAL CHECK™ Standards Freies und Gesamtchlor für HI977xx | free and total chlorine CAL Check standard for HI977XX photometers | Hanna | 1 | STK | STK | 196 | EUR | 2025-01-01 | 2025-12-31
6012892 | HI97702 | Photometer Kupfer hoch (nur Gerät) | Copper, high range photometer: range 0.00 to 5.00 mg/L (ppm) - meter only | Hanna | 1 | STK | STK | 354 | EUR | 2025-01-01 | 2025-12-31
6012893 | HI97702-11 | CAL CHECK™ Standards Kupfer hoch für HI977xx | CAL Check™ standards for Copper HR, 0.0 and 2.0 ppm | Hanna | 1 | STK | STK | 196 | EUR | 2025-01-01 | 2025-12-31
6012894 | HI97702C | Photometer Kupfer hoch im Transportkoffer, inkl. CAL CHECK™ Standards | Copper, high range photometer: range 0.00 to 5.00 mg/L (ppm) - kit including carrying case and CAL Check standards | Hanna | 1 | STK | STK | 575 | EUR | 2025-01-01 | 2025-12-31
6012895 | HI97704 | Photometer Hydrazin (nur Gerät) | Hydrazine photometer: Range 0 to 400 μg/L - meter only | Hanna | 1 | STK | STK | 354 | EUR | 2025-01-01 | 2025-12-31
6012896 | HI97704-11 | CAL CHECK™ Standards Hydrazin für HI977xx | CAL Check™ standards for Hydrazine, 0.0 and 1 µg/l | Hanna | 1 | STK | STK | 196 | EUR | 2025-01-01 | 2025-12-31
6012897 | HI97704C | Photometer Hydrazin im Transportkoffer, inkl. CAL CHECK™ Standards | Hydrazine photometer: Range 0 to 400 μg/L- kit including carrying case and CAL Check standards | Hanna | 1 | STK | STK | 575 | EUR | 2025-01-01 | 2025-12-31
6012898 | HI97705 | Photometer Siliziumdioxid niedrig (nur Gerät) | Silica photometer: Range 0.00 to 2.00 mg/L - meter only | Hanna | 1 | STK | STK | 354 | EUR | 2025-01-01 | 2025-12-31
6012899 | HI97705-11 | CAL CHECK™ Standards Siliziumdioxid niedrig für HI977xx | CAL Check™ standards for Silica LR, 0.0 and 1.00 ppm | Hanna | 1 | STK | STK | 196 | EUR | 2025-01-01 | 2025-12-31
6012900 | HI97705C | Photometer Siliziumdioxid niedrig im Transportkoffer, inkl. CAL CHECK™ Standards | Silica photometer: Range 0.00 to 2.00 mg/L - kit including carrying case and CAL Check standards | Hanna | 1 | STK | STK | 575 | EUR | 2025-01-01 | 2025-12-31
6012901 | HI97706 | Photometer Phosphor (nur Gerät) | Phosphorus photometer: Range 0.0 to 15.0 mg/L - meter only | Hanna | 1 | STK | STK | 354 | EUR | 2025-01-01 | 2025-12-31
6012902 | HI97706-11 | CAL CHECK™ Standards Phosphor für HI977xx | CAL Check™ standards for Phosphorous, 0.0 and 7.5 ppm | Hanna | 1 | STK | STK | 196 | EUR | 2025-01-01 | 2025-12-31
6012903 | HI97706C | Photometer Phosphor im Transportkoffer, inkl. CAL CHECK™ Standards | Phosphorus photometer: Range 0.0 to 15.0 mg/L- kit including carrying case and CAL Check standards | Hanna | 1 | STK | STK | 575 | EUR | 2025-01-01 | 2025-12-31
6012904 | HI97707 | Photometer Nitrit niedrig (nur Gerät) | Nitrite LR photometer: Range 0.000 to 0.600 mg/L (ppm) - meter only | Hanna | 1 | STK | STK | 354 | EUR | 2025-01-01 | 2025-12-31
6012905 | HI97707-11 | CAL CHECK™ Standards Nitrit niedrig für HI977xx | CAL Check™ standards for Nitrite LR, 0.0 and 0.2 ppm | Hanna | 1 | STK | STK | 196 | EUR | 2025-01-01 | 2025-12-31
6012906 | HI97707C | Photometer Nitrit niedrig im Transportkoffer, inkl. CAL CHECK™ Standards | Nitrite LR photometer: Range 0.000 to 0.600 mg/L (ppm) - kit including carrying case and CAL Check standards | Hanna | 1 | STK | STK | 575 | EUR | 2025-01-01 | 2025-12-31
6012907 | HI97708 | Photometer Nitrit hoch (nur Gerät) | Nitrite HR photometer: Range 0 to 150 mg/L - meter only | Hanna | 1 | STK | STK | 354 | EUR | 2025-01-01 | 2025-12-31
6012908 | HI97708-11 | CAL CHECK™ Standards Nitrit hoch für HI977xx | CAL Check™ standards for Nitrite HR, 0.0 and 75 ppm | Hanna | 1 | STK | STK | 196 | EUR | 2025-01-01 | 2025-12-31
6012909 | HI97708C | Photometer Nitrit hoch im Transportkoffer, inkl. CAL CHECK™ Standards | Nitrite HR photometer: Range 0 to 150 mg/L - kit including carrying case and CAL Check standards | Hanna | 1 | STK | STK | 575 | EUR | 2025-01-01 | 2025-12-31
6012910 | HI97709 | Photometer Mangan hoch (nur Gerät) | Manganese HR photometer: Range 0.0 to 20.0 mg/L - meter only | Hanna | 1 | STK | STK | 354 | EUR | 2025-01-01 | 2025-12-31
6012911 | HI97709-11 | CAL CHECK™ Standards Mangan hoch für HI977xx | CAL Check™ standards for Manganese HR, 0.0 and 10 ppm | Hanna | 1 | STK | STK | 196 | EUR | 2025-01-01 | 2025-12-31
6012912 | HI97709C | Photometer Mangan hoch im Transportkoffer, inkl. CAL CHECK™ Standards | Manganese HR photometer: Range 0.0 to 20.0 mg/L- kit including carrying case and CAL Check standards | Hanna | 1 | STK | STK | 575 | EUR | 2025-01-01 | 2025-12-31
6012913 | HI97710-11 | CAL CHECK™ Standards pH für HI97710 | pH CAL Check standard for HI97710 photometers | Hanna | 1 | STK | STK | 196 | EUR | 2025-01-01 | 2025-12-31
6012914 | HI97711 | Photometer Freies und Gesamtchlor (nur Gerät) | Chlorine photometer with advanced optical systems | Hanna | 1 | STK | STK | 354 | EUR | 2025-01-01 | 2025-12-31
6012915 | HI97711C | Photometer Freies und Gesamtchlor im Transportkoffer, inkl. Standards | Free and Total Chlorine Portable Photometer with CAL Check - kit including carrying case and secondary standards | Hanna | 1 | STK | STK | 575 | EUR | 2025-01-01 | 2025-12-31
6012916 | HI97712 | Photometer Aluminium (nur Gerät) | Aluminum Photometer: Range 0.00 to 1.00 mg/L - meter only | Hanna | 1 | STK | STK | 354 | EUR | 2025-01-01 | 2025-12-31
6012917 | HI97712-11 | CAL CHECK™ Standards Aluminium für HI977xx | CAL Check™ standards for Aluminum, 0.0 and 0.50 ppm | Hanna | 1 | STK | STK | 196 | EUR | 2025-01-01 | 2025-12-31
6012918 | HI97712C | Photometer Aluminium im Transportkoffer, inkl. CAL CHECK™ Standards | Aluminum Photometer: Range 0.00 to 1.00 mg/L - kit including carrying case and CAL Check standards | Hanna | 1 | STK | STK | 575 | EUR | 2025-01-01 | 2025-12-31
6012919 | HI97713 | Photometer Phosphat niedrig (nur Gerät) | Phosphate Low Range Portable Photometer with CAL Check | Hanna | 1 | STK | STK | 354 | EUR | 2025-01-01 | 2025-12-31
6012920 | HI97713-11 | CAL CHECK™ Standards pH für HI97713 | Phosphate Low Range CAL Check standard kit for HI97 series photometers | Hanna | 1 | STK | STK | 196 | EUR | 2025-01-01 | 2025-12-31
6012921 | HI97713C | Photometer Phosphat niedrig im Transportkoffer, inkl. Standards | Phosphate Low Range Portable Photometer with CAL Check- kit including carrying case and secondary standards | Hanna | 1 | STK | STK | 575 | EUR | 2025-01-01 | 2025-12-31
6012922 | HI97714 | Photometer Cyanid (nur Gerät) | Cyanide portable photometer: Range 0.000 to 0.200 mg/L (ppm) - meter only | Hanna | 1 | STK | STK | 354 | EUR | 2025-01-01 | 2025-12-31
6012923 | HI97714-11 | CAL CHECK™ Standards Cyanid für HI977xx | CAL Check™ standards for Cyanide, 0.0 and 0.100 ppm | Hanna | 1 | STK | STK | 196 | EUR | 2025-01-01 | 2025-12-31
6012924 | HI97714C | Photometer Cyanid im Transportkoffer, inkl. CAL CHECK™ Standards | Cyanide portable photometer: Range 0.000 to 0.200 mg/L (ppm) - kit including carrying case and CAL Check standards | Hanna | 1 | STK | STK | 575 | EUR | 2025-01-01 | 2025-12-31
6012925 | HI97715 | Photometer Ammoniak mittel (nur Gerät) | Ammonia Medium Range Portable Photometer with CAL Check - meter only | Hanna | 1 | STK | STK | 354 | EUR | 2025-01-01 | 2025-12-31
6012926 | HI97715-11 | CAL CHECK™ Standards Ammoniak mittel für HI977xx | Ammonia MR CAL Check standard for HI97715 photometers | Hanna | 1 | STK | STK | 196 | EUR | 2025-01-01 | 2025-12-31
6012927 | HI97715C | Photometer Ammoniak mittel im Transportkoffer, inkl. Standards | Ammonia Medium Range Portable Photometer with CAL Check - kit including carrying case and secondary standards | Hanna | 1 | STK | STK | 575 | EUR | 2025-01-01 | 2025-12-31
6012928 | HI97716 | Photometer Brom (nur Gerät) | Bromine photometer: Range, Free Chlorine 0.00 to 10.00 mg/L (ppm) - meter only | Hanna | 1 | STK | STK | 354 | EUR | 2025-01-01 | 2025-12-31
6012929 | HI97716-11 | CAL CHECK™ Standards Brom für HI977xx | CAL Check™ standards for Bromine portable photometer | Hanna | 1 | STK | STK | 196 | EUR | 2025-01-01 | 2025-12-31
6012930 | HI97716C | Photometer Brom im Transportkoffer, inkl. CAL CHECK™ Standards | Bromine photometer: Range, Free Chlorine 0.00 to 10.00 mg/L (ppm) - kit including carrying case and CAL Check standards | Hanna | 1 | STK | STK | 575 | EUR | 2025-01-01 | 2025-12-31
6012931 | HI97717 | Photometer Phosphat hoch (nur Gerät) | Phosphate HR photometer: Range 0.0 to 30.0 mg/L - meter only | Hanna | 1 | STK | STK | 354 | EUR | 2025-01-01 | 2025-12-31
6012932 | HI97717-11 | CAL CHECK™ Standards pH für HI977xx | CAL Check™ standards for Phosphate HR, 0.0 and 15.0 ppm | Hanna | 1 | STK | STK | 196 | EUR | 2025-01-01 | 2025-12-31
6012933 | HI97717C | Photometer Phosphat hoch im Transportkoffer, inkl. Standards | Phosphate HR photometer: Range 0.0 to 30.0 mg/L - kit including carrying case and CAL Check standards | Hanna | 1 | STK | STK | 575 | EUR | 2025-01-01 | 2025-12-31
6012934 | HI97718 | Photometer Jod (nur Gerät) | Iodine portable photometer: range 0.0 to 12.5 mg/L (ppm) - meter only | Hanna | 1 | STK | STK | 354 | EUR | 2025-01-01 | 2025-12-31
6012935 | HI97718-11 | CAL CHECK™ Standards Jod für HI977xx | CAL Check™ standards for Iodine, 0.0 and 2.5 ppm | Hanna | 1 | STK | STK | 196 | EUR | 2025-01-01 | 2025-12-31
6012936 | HI97718C | Photometer Jod im Transportkoffer, inkl. CAL CHECK™ Standards | Iodine portable photometer: range 0.0 to 12.5 mg/L (ppm) - kit including carrying case and CAL Check standards | Hanna | 1 | STK | STK | 575 | EUR | 2025-01-01 | 2025-12-31
6012937 | HI97719 | Photometer Magnesium Härte (nur Gerät) | Magnesium hardness photometer: Range 0.00 to 2.00 mg/L - meter only | Hanna | 1 | STK | STK | 354 | EUR | 2025-01-01 | 2025-12-31
6012938 | HI97719-11 | CAL CHECK™ Standards Magnesium Härte für HI977xx | CAL Check™ standards for Magnesium Hardness, 0.0 and 1.00 ppm | Hanna | 1 | STK | STK | 196 | EUR | 2025-01-01 | 2025-12-31
6012939 | HI97719C | Photometer Magnesium Härte im Transportkoffer, inkl. CAL CHECK™ Standards | Magnesium hardness photometer: Range 0.00 to 2.00 mg/L - kit including carrying case and CAL Check standards | Hanna | 1 | STK | STK | 575 | EUR | 2025-01-01 | 2025-12-31
6012940 | HI97720 | Photometer Kalzium Härte (nur Gerät) | Calcium hardness photometer: Range 0.00 to 2.70 mg/L (ppm) - meter only | Hanna | 1 | STK | STK | 354 | EUR | 2025-01-01 | 2025-12-31
6012941 | HI97720-11 | CAL CHECK™ Standards Kalzium Härte für HI977xx | CAL Check™ standards for Calcium Hardness, 0.0 and 1.50 ppm | Hanna | 1 | STK | STK | 196 | EUR | 2025-01-01 | 2025-12-31
6012942 | HI97720C | Photometer Kalzium Härte im Transportkoffer, inkl. CAL CHECK™ Standards | Calcium hardness photometer: Range 0.00 to 2.70 mg/L (ppm) - kit including carrying case and CAL Check standards | Hanna | 1 | STK | STK | 575 | EUR | 2025-01-01 | 2025-12-31
6012943 | HI97721 | Photometer Eisen hoch (nur Gerät) | Iron High Range Portable Photometer with CAL Check | Hanna | 1 | STK | STK | 354 | EUR | 2025-01-01 | 2025-12-31
6012944 | HI97721-11 | CAL CHECK™ Standards pH für HI977xx | Iron High Range CAL Check standard kit for HI97 series photometers | Hanna | 1 | STK | STK | 196 | EUR | 2025-01-01 | 2025-12-31
6012945 | HI97721C | Photometer Eisen hoch im Transportkoffer, inkl. Standards | Iron High Range Portable Photometer with CAL Check- kit including carrying case and secondary standards | Hanna | 1 | STK | STK | 575 | EUR | 2025-01-01 | 2025-12-31
6012946 | HI97722 | Photometer Cyanursäure (nur Gerät) | Cyanuric acid photometer: Range 0 to 80 mg/L - meter | Hanna | 1 | STK | STK | 354 | EUR | 2025-01-01 | 2025-12-31
6012947 | HI97722-11 | CAL CHECK™ Standards Cyanursäure für HI97xxx | Cyanuric Acid CAL Check standard kit for HI97 series portable photometers | Hanna | 1 | STK | STK | 196 | EUR | 2025-01-01 | 2025-12-31
6012948 | HI97722C | Photometer Cyanursäure im Transportkoffer, inkl. CAL CHECK™ Standards | Cyanuric acid photometer: Range 0 to 80 mg/L - kit including carrying case and CAL Check standards | Hanna | 1 | STK | STK | 575 | EUR | 2025-01-01 | 2025-12-31
6012949 | HI97723 | Photometer Cr(VI) (nur Gerät) | Chromium VI photometer: Range 0 to 1000 μg/L - meter only | Hanna | 1 | STK | STK | 354 | EUR | 2025-01-01 | 2025-12-31
6012950 | HI97723-11 | CAL CHECK™ Standards Cr(VI) für HI977xx | CAL Check™ standards for Chromium VI HR, 0.0 and 300 µg/l | Hanna | 1 | STK | STK | 196 | EUR | 2025-01-01 | 2025-12-31
6012951 | HI97723C | Photometer Cr(VI) im Transportkoffer, inkl. CAL CHECK™ Standards | Chromium VI photometer: Range 0 to 1000 μg/L - kit including carrying case and CAL Check standards | Hanna | 1 | STK | STK | 575 | EUR | 2025-01-01 | 2025-12-31
6012952 | HI97726 | Photometer Nickel hoch (nur Gerät) | Nickel HR photometer: Range 0.00 to 7.00 g/L - meter only | Hanna | 1 | STK | STK | 354 | EUR | 2025-01-01 | 2025-12-31
6012953 | HI97726-11 | CAL CHECK™ Standards Nickel hoch für HI977xx | CAL Check™ standards for Nickel HR, 0.0 and 3.5 ppm | Hanna | 1 | STK | STK | 196 | EUR | 2025-01-01 | 2025-12-31
6012954 | HI97726C | Photometer Nickel hoch im Transportkoffer, inkl. CAL CHECK™ Standards | Nickel HR photometer: Range 0.00 to 7.00 g/L - kit including carrying case and CAL Check standards | Hanna | 1 | STK | STK | 575 | EUR | 2025-01-01 | 2025-12-31
6012955 | HI97727 | Photometer Wasserfarbe (PCU) (nur Gerät) | Color of Water (PCU) Portable Photometer with CAL Check - meter only | Hanna | 1 | STK | STK | 354 | EUR | 2025-01-01 | 2025-12-31
6012956 | HI97727-11 | CAL CHECK™ Standards Wasserfarbe (PCU) für HI977xx | Color of Water (PCU) CAL Check standard kit for HI97727 photometers | Hanna | 1 | STK | STK | 196 | EUR | 2025-01-01 | 2025-12-31
6012957 | HI97727C | Photometer Wasserfarbe (PCU) im Transportkoffer, inkl. Standards | Color of Water (PCU) Portable Photometer with CAL Check - kit including carrying case and CAL Check standards | Hanna | 1 | STK | STK | 575 | EUR | 2025-01-01 | 2025-12-31
6012958 | HI97728 | Photometer Nitrat (nur Gerät) | Nitrate Portable Photometer with CAL Check | Hanna | 1 | STK | STK | 354 | EUR | 2025-01-01 | 2025-12-31
6012959 | HI97728-11 | CAL CHECK™ Standards Nitrat für HI977xx | CAL Check standard kit for HI97 series photometers | Hanna | 1 | STK | STK | 196 | EUR | 2025-01-01 | 2025-12-31
6012960 | HI97728C | Photometer Nitrat im Transportkoffer, inkl. Standards | Nitrate Portable Photometer with CAL Check- kit including carrying case and secondary standards | Hanna | 1 | STK | STK | 575 | EUR | 2025-01-01 | 2025-12-31
6012961 | HI97729 | Photometer Fluorid mittel (nur Gerät) | Fluoride MR photometer: Range 0.00 to 2.00 mg/L - meter only | Hanna | 1 | STK | STK | 354 | EUR | 2025-01-01 | 2025-12-31
6012962 | HI97729-11 | CAL CHECK™ Standards Fluorid mittel für HI977xx | CAL Check™ standards for Fluoride LR, 0.0 and 1.00 ppm | Hanna | 1 | STK | STK | 196 | EUR | 2025-01-01 | 2025-12-31
6012963 | HI97729C | Photometer Fluorid mittel im Transportkoffer, inkl. CAL CHECK™ Standards | Fluoride MR photometer: Range 0.00 to 2.00 mg/L - kit including carrying case and CAL Check standards | Hanna | 1 | STK | STK | 575 | EUR | 2025-01-01 | 2025-12-31
6012964 | HI97730 | Photometer Molybdän (nur Gerät) | Molybdenum photometer: Range 0.0 to 40.0 mg/L - meter only | Hanna | 1 | STK | STK | 354 | EUR | 2025-01-01 | 2025-12-31
6012965 | HI97730-11 | CAL CHECK™ Standards Molybdän für HI977xx | CAL Check™ standards for Molybdenum, 0.0 and 10.0 ppm | Hanna | 1 | STK | STK | 196 | EUR | 2025-01-01 | 2025-12-31
6012966 | HI97730C | Photometer Molybdän im Transportkoffer, inkl. CAL CHECK™ Standards | Molybdenum photometer: Range 0.0 to 40.0 mg/L - kit including carrying case and CAL Check standards | Hanna | 1 | STK | STK | 575 | EUR | 2025-01-01 | 2025-12-31
6012967 | HI97731 | Photometer Zink (nur Gerät) | Zinc photometer: Range 0.00 to 3.00 mg/L - meter only | Hanna | 1 | STK | STK | 354 | EUR | 2025-01-01 | 2025-12-31
6012968 | HI97731-11 | CAL CHECK™ Standards Zink für HI977xx | CAL Check™ standards for Zinc, 0.0 and 1.50 ppm | Hanna | 1 | STK | STK | 196 | EUR | 2025-01-01 | 2025-12-31
6012969 | HI97731C | Photometer Zink im Transportkoffer, inkl. CAL CHECK™ Standards | Zinc photometer: Range 0.00 to 3.00 mg/L - kit including carrying case and CAL Check standards | Hanna | 1 | STK | STK | 575 | EUR | 2025-01-01 | 2025-12-31
6012970 | HI97732 | Photometer gelöster Sauerstoff (nur Gerät) | Dissolved oxygen photometer: Range 0.0 to 10.0 mg/L - meter only | Hanna | 1 | STK | STK | 354 | EUR | 2025-01-01 | 2025-12-31
6012971 | HI97732-11 | CAL CHECK™ Standards gelöster Sauerstoff für HI977xx | CAL Check™ standards for Dissolved Oxygen, 0.0 and 5.0 ppm | Hanna | 1 | STK | STK | 196 | EUR | 2025-01-01 | 2025-12-31
6012972 | HI97732C | Photometer gelöster Sauerstoff im Transportkoffer, inkl. CAL CHECK™ Standards | Dissolved oxygen photometer: Range 0.0 to 10.0 mg/L - kit including carrying case and CAL Check standards | Hanna | 1 | STK | STK | 575 | EUR | 2025-01-01 | 2025-12-31
6012973 | HI97733 | Photometer Ammonium hoch (nur Gerät) | Ammonia High Range Portable Photometer with CAL Check - meter only | Hanna | 1 | STK | STK | 354 | EUR | 2025-01-01 | 2025-12-31
6012974 | HI97733-11 | CAL CHECK™ Standards Ammoniak hoch für HI977xx | Ammonia High Range CAL Check standard kit for HI97 series photometers | Hanna | 1 | STK | STK | 196 | EUR | 2025-01-01 | 2025-12-31
6012975 | HI97733C | Photometer Ammonium hoch im Transportkoffer, inkl. CAL CHECK™ Standards | Ammonia High Range Portable Photometer with CAL Check - kit including carrying case and CAL Check standards | Hanna | 1 | STK | STK | 575 | EUR | 2025-01-01 | 2025-12-31
6012976 | HI97734 | Photometer Chlor Frei & Gesamt hoch (nur Gerät) | Free & Total Chlorine High Range Portable Photometer with CAL Check - meter only | Hanna | 1 | STK | STK | 354 | EUR | 2025-01-01 | 2025-12-31
6012977 | HI97734-11 | CAL CHECK™ Standards Freies und Gesamtchlor hoch für HI977xx | Free & Total Chlorine High Range CAL Check standard kit for HI97 series photometers | Hanna | 1 | STK | STK | 196 | EUR | 2025-01-01 | 2025-12-31
6012978 | HI97734C | Photometer Chlor Frei & Gesamt hoch im Transportkoffer, inkl. CAL CHECK™ Standards | Free & Total Chlorine High Range Portable Photometer with CAL Check - kit including carrying case and CAL Check standards | Hanna | 1 | STK | STK | 575 | EUR | 2025-01-01 | 2025-12-31
6012979 | HI97735 | Photometer Gesamthärte (nur Gerät) | Portable Total Hardness Photometer with CAL Check | Hanna | 1 | STK | STK | 354 | EUR | 2025-01-01 | 2025-12-31
6012980 | HI97735-11 | CAL CHECK™ Standards Gesaamthärte für HI977xx | Total Hardness CAL Check standard kit for HI97 series photometers | Hanna | 1 | STK | STK | 196 | EUR | 2025-01-01 | 2025-12-31
6012981 | HI97735C | Photometer Gesamthärte im Transportkoffer, inkl. CAL CHECK™ Standards | Portable Total Hardness Photometer with CAL Check- kit including carrying case and secondary standards | Hanna | 1 | STK | STK | 575 | EUR | 2025-01-01 | 2025-12-31
6012982 | HI97737 | Photometer Silber (nur Gerät) | Silver photometer: Range 0.000 to 1.000 mg/L - meter only | Hanna | 1 | STK | STK | 354 | EUR | 2025-01-01 | 2025-12-31
6012983 | HI97737-11 | CAL CHECK™ Standards Silber für HI977xx | CAL Check™ standards for Silver, 0.0 and 0.500 ppm | Hanna | 1 | STK | STK | 196 | EUR | 2025-01-01 | 2025-12-31
6012984 | HI97737C | Photometer Silber im Transportkoffer, inkl. CAL CHECK™ Standards | Silver photometer: Range 0.000 to 1.000 mg/L - kit including carrying case and CAL Check standards | Hanna | 1 | STK | STK | 575 | EUR | 2025-01-01 | 2025-12-31
6012985 | HI97739 | Photometer Fluorid hoch (nur Gerät) | Fluoride HR photometer: Range 0.0 to 20.0 mg/L (ppm) - meter only | Hanna | 1 | STK | STK | 354 | EUR | 2025-01-01 | 2025-12-31
6012986 | HI97739-11 | CAL CHECK™ Standards Fluorid hoch für HI977xx | CAL Check™ standards for Fluoride HR, 0.0 and 10.0 ppm | Hanna | 1 | STK | STK | 196 | EUR | 2025-01-01 | 2025-12-31
6012987 | HI97739C | Photometer Fluorid hoch im Transportkoffer, inkl. CAL CHECK™ Standards | Fluoride HR photometer: Range 0.0 to 20.0 mg/L (ppm) - kit including carrying case and CAL Check standards | Hanna | 1 | STK | STK | 575 | EUR | 2025-01-01 | 2025-12-31
6012988 | HI97740 | Photometer Nickel niedrig (nur Gerät) | Nickel LR photometer: Range 0.000 to 1.000 mg/L - meter only | Hanna | 1 | STK | STK | 354 | EUR | 2025-01-01 | 2025-12-31
6012989 | HI97740-11 | CAL CHECK™ Standards Nickel niedrig für HI977xx | CAL Check™ standards for Nickel LR, 0.0 and 0.500 ppm | Hanna | 1 | STK | STK | 196 | EUR | 2025-01-01 | 2025-12-31
6012990 | HI97740C | Photometer Nickel niedrig im Transportkoffer, inkl. CAL CHECK™ Standards | Nickel LR photometer: Range 0.000 to 1.000 mg/L - kit including carrying case and CAL Check standards | Hanna | 1 | STK | STK | 575 | EUR | 2025-01-01 | 2025-12-31
6012991 | HI97746 | Photometer Eisen niedrig (nur Gerät) | Iron LR photometer: Range 0.00 to 1.60 mg/L - meter only | Hanna | 1 | STK | STK | 354 | EUR | 2025-01-01 | 2025-12-31
6012992 | HI97746-11 | CAL CHECK™ Standards Eisen niedrig für HI977xx | CAL Check™ standards for Iron LR, 0.0 and 0.800 ppm | Hanna | 1 | STK | STK | 196 | EUR | 2025-01-01 | 2025-12-31
6012993 | HI97746C | Photometer Eisen niedrig im Transportkoffer, inkl. CAL CHECK™ Standards | Iron LR photometer: Range 0.00 to 1.60 mg/L - kit including carrying case and CAL Check standards | Hanna | 1 | STK | STK | 575 | EUR | 2025-01-01 | 2025-12-31
6012994 | HI97747 | Photometer Kupfer niedrig (nur Gerät) | Copper Low Range Portable Photometer: Range 0.000 to 1.500 mg/L - meter only | Hanna | 1 | STK | STK | 354 | EUR | 2025-01-01 | 2025-12-31
6012995 | HI97747-11 | CAL CHECK™ Standards Kupfer niedrig für HI977xx | CAL Check™ standards for Copper LR, 0.0 and 0.750 ppm | Hanna | 1 | STK | STK | 196 | EUR | 2025-01-01 | 2025-12-31
6012996 | HI97747C | Photometer Kupfer niedrig im Transportkoffer, inkl. CAL CHECK™ Standards | Copper Low Range Portable Photometer: Range 0.000 to 1.500 mg/L - kit including carrying case and CAL Check standards | Hanna | 1 | STK | STK | 575 | EUR | 2025-01-01 | 2025-12-31
6012997 | HI97748 | Photometer Mangan niedrig (nur Gerät) | Manganese LR photometer: Range 0 to 300 µg/L - meter only | Hanna | 1 | STK | STK | 354 | EUR | 2025-01-01 | 2025-12-31
6012998 | HI97748-11 | CAL CHECK™ Standards Mangan niedrig für HI977xx | CAL Check™ standards for Manganese LR, 0.0 and 150 µg/l | Hanna | 1 | STK | STK | 196 | EUR | 2025-01-01 | 2025-12-31
6012999 | HI97748C | Photometer Mangan niedrig im Transportkoffer, inkl. CAL CHECK™ Standards | Manganese LR photometer: Range 0 to 300 µg/L - kit including carrying case and CAL Check standards | Hanna | 1 | STK | STK | 575 | EUR | 2025-01-01 | 2025-12-31
6013000 | HI97749 | Photometer Chrom(VI) (nur Gerät) | Chromium LR photometer | Hanna | 1 | STK | STK | 354 | EUR | 2025-01-01 | 2025-12-31
6013001 | HI97749-11 | CAL CHECK™ Standards Chrom(VI) für HI977xx | Hexavalent Chromium (VI) Check standard kit for HI97 series photometers | Hanna | 1 | STK | STK | 196 | EUR | 2025-01-01 | 2025-12-31
6013002 | HI97749C | Photometer Chrom(VI) im Transportkoffer, inkl. CAL CHECK™ Standards | Hexavalent Chromium (VI) portable photometer: range 0 to 300 ug/L - kit including carrying case and CAL Check standards | Hanna | 1 | STK | STK | 575 | EUR | 2025-01-01 | 2025-12-31
6013003 | HI97750 | Photometer Kalium (nur Gerät) | Potassium photometer: Range 0.00 to 10.0 mg/L - meter only | Hanna | 1 | STK | STK | 354 | EUR | 2025-01-01 | 2025-12-31
6013004 | HI97750-11 | CAL CHECK™ Standards Kalium niedrig u. mittel für HI977xx | CAL Check™ standards for Potassium LR & MR, 0.0 and 5.00 ppm | Hanna | 1 | STK | STK | 196 | EUR | 2025-01-01 | 2025-12-31
6013005 | HI97750C | Photometer Kalium im Transportkoffer, inkl. CAL CHECK™ Standards | Potassium photometer: Range 0.00 to 10.0 mg/L - kit including carrying case and CAL Check standards | Hanna | 1 | STK | STK | 575 | EUR | 2025-01-01 | 2025-12-31
6013006 | HI97751 | Photometer Sulfat (nur Gerät) | Sulfate photometer: Range 0 to 150 mg/L - meter only | Hanna | 1 | STK | STK | 354 | EUR | 2025-01-01 | 2025-12-31
6013007 | HI97751-11 | CAL CHECK™ Standards Sulfat für HI977xx | CAL Check™ standards for Sulphate, 0.0 and 75.0 ppm | Hanna | 1 | STK | STK | 196 | EUR | 2025-01-01 | 2025-12-31
6013008 | HI97751C | Photometer Sulfat im Transportkoffer, inkl. CAL CHECK™ Standards | Sulfate photometer: Range 0 to 150 mg/L - kit including carrying case and CAL Check standards | Hanna | 1 | STK | STK | 575 | EUR | 2025-01-01 | 2025-12-31
6013009 | HI97752 | Photometer Kalzium und Magnesium (nur Gerät) | Calcium and magnesium photometer: Range: 0 to 400 mg/L, Mg: 0 to 150 mg/L - meter only | Hanna | 1 | STK | STK | 354 | EUR | 2025-01-01 | 2025-12-31
6013010 | HI97752-11 | CAL CHECK™ Standards Kalzium für HI977xx | CAL Check™ standards for Calcium, 0.0 and 200 ppm | Hanna | 1 | STK | STK | 196 | EUR | 2025-01-01 | 2025-12-31
6013011 | HI97752C | Photometer Kalzium und Magnesium im Transportkoffer, inkl. CAL CHECK™ Standards | Calcium and magnesium photometer: Range: 0 to 400 mg/L, Mg: 0 to 150 mg/L - kit including carrying case and CAL Check standards | Hanna | 1 | STK | STK | 575 | EUR | 2025-01-01 | 2025-12-31
6013012 | HI97753 | Photometer Chlorid (nur Gerät) | Chloride photometer: Range 0.0 to 20.0 mg/L (ppm) - meter only | Hanna | 1 | STK | STK | 354 | EUR | 2025-01-01 | 2025-12-31
6013013 | HI97753-11 | CAL CHECK™ Standards Chlorid für HI977xx | CAL Check™ standards for Chloride, 0.0 and 10.0 ppm | Hanna | 1 | STK | STK | 196 | EUR | 2025-01-01 | 2025-12-31
6013014 | HI97753C | Photometer Chlorid im Transportkoffer, inkl. CAL CHECK™ Standards | Chloride photometer: Range 0.0 to 20.0 mg/L (ppm) - kit including carrying case and CAL Check standards | Hanna | 1 | STK | STK | 575 | EUR | 2025-01-01 | 2025-12-31
6013015 | HI97754-11 | CAL CHECK™ Standards Magnesium hoch für HI977xx | CAL Check™ standards for Magnesium HR, 0.0 and 100 ppm | Hanna | 1 | STK | STK | 196 | EUR | 2025-01-01 | 2025-12-31
6013016 | HI97761 | Photometer Gesamt Chlor niedrig (nur Gerät) | Total Chlorine Low Range Portable Photometer: Range 0.000 to 0.500 mg/L (ppm) - meter only | Hanna | 1 | STK | STK | 354 | EUR | 2025-01-01 | 2025-12-31
6013017 | HI97761-11 | CAL CHECK™ Standards Gesamt Chlor Spuren für HI977xx | CAL Check™ standards for Total Chlorine Traces, 0.0 and 0.400 ppm | Hanna | 1 | STK | STK | 196 | EUR | 2025-01-01 | 2025-12-31
6013018 | HI97761C | Photometer Gesamt Chlor niedrig im Transportkoffer, inkl. CAL CHECK™ Standards | Total Chlorine Low Range Portable Photometer: Range 0.000 to 0.500 mg/L (ppm) - kit including carrying case and CAL Check standards | Hanna | 1 | STK | STK | 575 | EUR | 2025-01-01 | 2025-12-31
6013019 | HI97762 | Photometer Gesamt Chlor ultraniedrig (nur Gerät) | Free Chlorine Ultra Low Range Portable Photometer with CAL Check | Hanna | 1 | STK | STK | 354 | EUR | 2025-01-01 | 2025-12-31
6013020 | HI97762-11 | CAL CHECK™ Standards Gesamt Chlor ultraniedrig für HI977xx | Free Chlorine Ultra Low Range CAL Check standard kit for HI97 series photometers | Hanna | 1 | STK | STK | 196 | EUR | 2025-01-01 | 2025-12-31
6013021 | HI97762C | Photometer Gesamt Chlor ultraniedrig im Transportkoffer, inkl. CAL CHECK™ Standards | Free Chlorine Ultra Low Range Portable Photometer with CAL Check- kit including carrying case and secondary standards | Hanna | 1 | STK | STK | 575 | EUR | 2025-01-01 | 2025-12-31
6013022 | HI97769 | Photometer anionische Tenside (nur Gerät) | Anionic Surfactants Portable Photometer: Range 0.00 to 3.50 mg/L - meter only | Hanna | 1 | STK | STK | 354 | EUR | 2025-01-01 | 2025-12-31
6013023 | HI97769-11 | CAL CHECK™ Standards anionische Tenside für HI977xx | CAL Check™ standards for Anionic Surfactants, 0.0 and 1.00 ppm | Hanna | 1 | STK | STK | 196 | EUR | 2025-01-01 | 2025-12-31
6013024 | HI97769C | Photometer anionische Tenside im Transportkoffer, inkl. CAL CHECK™ Standards | Anionic Surfactants Portable Photometer: Range 0.00 to 3.50 mg/L - - kit including carrying case and CAL Check standards | Hanna | 1 | STK | STK | 575 | EUR | 2025-01-01 | 2025-12-31
6013025 | HI97770 | Photometer Siliziumdioxid (nur Gerät) | Silica portable photometer: range 0 to 200 ppm - meter only | Hanna | 1 | STK | STK | 354 | EUR | 2025-01-01 | 2025-12-31
6013026 | HI97770-11 | CAL CHECK™ Standards Siliziumdioxid hoch für HI977xx | CAL Check™ standards for Silica HR, 0.0 and 150 ppm | Hanna | 1 | STK | STK | 196 | EUR | 2025-01-01 | 2025-12-31
6013027 | HI97770C | Photometer Siliziumdioxid im Transportkoffer, inkl. CAL CHECK™ Standards | Silica portable photometer: range 0 to 200 ppm - kit including carrying case and CAL Check standards | Hanna | 1 | STK | STK | 575 | EUR | 2025-01-01 | 2025-12-31
6013028 | HI97771 | Photometer Chlor frei und ultrahoch gesamt (nur Gerät) | Free Chlorine and Ultra High Range Total Chlorine Portable Photometer - meter only | Hanna | 1 | STK | STK | 354 | EUR | 2025-01-01 | 2025-12-31
6013029 | HI97771-11 | CAL CHECK™ Standards Chlor gesamt, hoch für HI977xx | Total chlorine HR CAL Check standard for HI97771 photometers | Hanna | 1 | STK | STK | 196 | EUR | 2025-01-01 | 2025-12-31
6013030 | HI97771C | Photometer Chlor frei und ultrahoch gesamt im Transportkoffer, inkl. CAL CHECK™ Standards | Free Chlorine and Ultra High Range Total Chlorine Portable Photometer - kit including carrying case and secondary standards | Hanna | 1 | STK | STK | 575 | EUR | 2025-01-01 | 2025-12-31
6013031 | HI97775-11 | CAL CHECK™ Standards Alkalinität für HI977xx | Alkalinity CAL Check standard kit for HI97 series portable photometers | Hanna | 1 | STK | STK | 196 | EUR | 2025-01-01 | 2025-12-31
6013032 | HI97779 | Photometer Chlordioxid (DPD) (nur Gerät) | Chlorine Dioxide rapid method portable photometer: Range 0.00 to 2.00 mg/L (ppm) - meter only | Hanna | 1 | STK | STK | 354 | EUR | 2025-01-01 | 2025-12-31
6013033 | HI97779-11 | CAL CHECK™ Standards Chlordioxid (DPD) für HI977xx | CAL Check™ standards for chlroine dioxide rapid method portable photometer | Hanna | 1 | STK | STK | 196 | EUR | 2025-01-01 | 2025-12-31
6013034 | HI97779C | Photometer Chlordioxid (DPD) im Transportkoffer, inkl. CAL CHECK™ Standards | Chlorine Dioxide rapid method portable photometer: Range 0.00 to 2.00 mg/L (ppm) - kit including carrying case and CAL Check standards | Hanna | 1 | STK | STK | 575 | EUR | 2025-01-01 | 2025-12-31
6013035 | HI981420-02 | Monitor GroLine f. pH/Leitfähigkeit/TDS/°C, 230 V | GroLine hydroponic monitor for pH, EC/TDS and temperature in fertilizer and irrigation water. 220V | Hanna | 1 | STK | STK | 407 | EUR | 2025-01-01 | 2025-12-31
6013036 | HI981421-02 | Monitor GroLine f. pH/Leitfähigkeit/TDS/°C für Nährlösungen, mit HI1285-9, 3/4" Gewindeanschluss; 230 V | GroLine pH, EC/TDS and temperature monitor for nutrient solutions supplied with HI1285-9 probe with 3/4" threaded connection; 220 VAC | Hanna | 1 | STK | STK | 537 | EUR | 2025-01-01 | 2025-12-31
6013037 | HI98161 | Professionelles Lebensmittel Hand-pH/°C-Meter, wasserdicht, mit FC2023 Lebensmittel pH Elektrode | Professional Foodcare Portable pH Meter | Hanna | 1 | STK | STK | 735 | EUR | 2025-01-01 | 2025-12-31
6013038 | HI98162 | Professionelles Milch Hand-pH/°C-Meter, wasserdicht, mit FC1013 Milch pH Elektrode | Professional Portable Milk pH Meter | Hanna | 1 | STK | STK | 735 | EUR | 2025-01-01 | 2025-12-31
6013039 | HI98163 | Professionelles Fleisch Hand-pH/°C-Meter, wasserdicht, mit FC2323 Fleisch pH Elektrode mit Edelstahlmesseraufsatz | Professional Portable Meat pH Meter | Hanna | 1 | STK | STK | 735 | EUR | 2025-01-01 | 2025-12-31
6013040 | HI98164 | Professionelles Joghurt Hand-pH/°C-Meter, wasserdicht, mit FC2133 Joghurt pH Elektrode | Professional Portable Yogurt pH Meter | Hanna | 1 | STK | STK | 735 | EUR | 2025-01-01 | 2025-12-31
6013041 | HI98165 | Professionelles Käse Hand-pH/°C-Meter, wasserdicht, mit FC2423 Käse pH Elektrode | Professional Portable Cheese pH Meter | Hanna | 1 | STK | STK | 735 | EUR | 2025-01-01 | 2025-12-31
6013042 | HI98167 | Professionelles Brauerei Hand-pH/°C-Meter, wasserdicht, mit FC2143 Bier pH Elektrode | Professional Portable Beer pH Meter | Hanna | 1 | STK | STK | 735 | EUR | 2025-01-01 | 2025-12-31
6013043 | HI98168 | Professionelles Boden Direkt Hand-pH/°C-Meter, wasserdicht, mit HI12923 Boden pH Elektrode | Professional Portable Soil pH Meter | Hanna | 1 | STK | STK | 735 | EUR | 2025-01-01 | 2025-12-31
6013044 | HI98190-03 | Wasserdichtes Handmessgerät für pH/ORP und Temperatur mit Grafikdisplay, erweiterte Kalibrierung und PC-Anschluss; Messbereich: pH -2,0 bis 20,0; -2,00 bis 20,00; -2,000 bis 20,000 pH, mV ±2000 mV, Temperatur -20,0 bis 120,0 °C (-4,0 bis 248,0°F), nur Mes | Professional Waterproof Portable pH/ORP Meter supplied without HI12963 | Hanna | 1 | STK | STK | 472 | EUR | 2025-01-01 | 2025-12-31
6013045 | HI98191-03 | Wasserdichtes Handmessgerät für pH/ORP/ISE und Temperatur mit Grafikdisplay, erweiterte Kalibrierung und PC-Anschluss; Messbereich: pH -2,0 bis 20,0; -2,00 bis 20,00; -2,000 bis 20,000 pH, mV ±2000 mV, von 1,00 x 10e-7 bis 9,99 x 10e10 Konzentration (Wahl | Professional Waterproof Portable pH/ORP/ISE Meter supplied without HI72911B | Hanna | 1 | STK | STK | 588 | EUR | 2025-01-01 | 2025-12-31
6013046 | HI98192-03 | Wasserdichtes Handmessgerät für Leitfähigkeit/Widerstand/TDS/NaCl mit Grafikdisplay und automatischem Bereich; Messbereich: Leitfähigkeit 0,001 ?S/cm bis 1000,0 mS/cm (effektive Leitfähigkeit), spezifischer Widerstand 1 Ohm•cm bis 100,0 MOhm•cm, TDS 0,00 | HI98192 meter only version, with carrying case | Hanna | 1 | STK | STK | 520 | EUR | 2025-01-01 | 2025-12-31
6013047 | HI98193/10 | Wasserdichtes Handmessgerät für Sauerstoff und BSB mit HI764073/10 Sonde mit 10 Meter Kabel; Bereich: DO 0,00 bis 50,00 ppm; 0,0 bis 600,0 % Sättigung; barometrischer Druck 450 bis 850 mmHg; Salzkompensation 0 bis 70 ppt (g/l); Temp -20,0 bis 120,0°C (-4 | Waterproof portable dissolved oxygen and BOD meter supplied with HI764073/10 probe with 10 meter cable | Hanna | 1 | STK | STK | 902 | EUR | 2025-01-01 | 2025-12-31
6013048 | HI98195-03 | Wasserdichtes Multiparameter-Handmessgerät für pH/Leitfähigkeit; nur Messgerät mit Koffer ohne Sonde | pH/EC multiparameter portable, meter only | Hanna | 1 | STK | STK | 1060 | EUR | 2025-01-01 | 2025-12-31
6013049 | HI98198 | Wasserdichtes Handmessgerät für gelösten Sauerstoff (DO) mit HI764113 Optischer Sonde | OPDO portable optical DO meter | Hanna | 1 | STK | STK | 1815 | EUR | 2025-01-01 | 2025-12-31
6013050 | HI98198/10 | Wasserdichtes Handmessgerät für gelösten Sauerstoff (DO) mit HI764113/10 Optischer Sonde, 10 m Kabel | OPDO portable optical DO meter with 10m Cable | Hanna | 1 | STK | STK | 1915 | EUR | 2025-01-01 | 2025-12-31
6013051 | HI98199 | Wasserdichtes Handmessgerät für pH, Leitfähigkeit, gelösten Sauerstoff (DO) mit HI829113 pH Sonde | Digital pH,EC,DO portable meter with HI829113 pH electrode | Hanna | 1 | STK | STK | 815 | EUR | 2025-01-01 | 2025-12-31
6013052 | HI98199-03 | Wasserdichtes Handmessgerät für pH, Leitfähigkeit, gelösten Sauerstoff (DO) ohne Sonde | Digital pH,EC,DO portable meter (meter only) | Hanna | 1 | STK | STK | 572 | EUR | 2025-01-01 | 2025-12-31
6013053 | HI98319 | Tester f. Leitfähigkeit/°C in Salzwasser, wasserdicht (0,0-70,0 ppt (g/l), 0,0-70,0 PSU, 1,000-1,041 spez. Dichte, 0,0-50,0°C) |  | Hanna | 1 | STK | STK | 96 | EUR | 2025-01-01 | 2025-12-31
6085020 | HI981036 | Tester Lebensmittel pH in Fleisch |  | Hanna | 1 | Pck | PCK | 133 | EUR | 2025-01-01 | 2025-12-31
6088194 | HI98103 | Tester Checker® f. pH; Messgenauigkeit: ±0,1 pH |  | Hanna | 1 | Pck | PCK | 57 | EUR | 2025-01-01 | 2025-12-31
6089340 | HI1006-1800 | pH-Prozess-Smart-Sonde mit flacher Spitze, LT-Glas (Low Temperature), PTFE-Schutz, geliefert mit DIN-Stecker (ohne Kabel) | Flat tip pH process smart probe with LT (Low Temperature) glass, PTFE juction, supplied with DIN connector (without cable) | Hanna | 1 | STK | STK | 320 | EUR | 2025-01-01 | 2025-12-31
6089341 | HI1006-3800 | pH Industrieelektr., flache Membr. (hohe Temp.), Diaphr.: PTFE, Pt1000, ohne Kabel | Flat tip pH process smart probe with HT (High Temperature) glass, PTFE juction, supplied with DIN connector (without cable) | Hanna | 1 | STK | STK | 320 | EUR | 2025-01-01 | 2025-12-31
6089342 | HI1006-4800 | pH Industrieelektr., smart, flache Membr. (Fluorid resistent), Diaphr.: PTFE, ohne Kabel | Flat tip pH process smart probe wifh HF (Fluoride-resistant) glass, PTFE juction, supplied with DIN connector (without cable) | Hanna | 1 | STK | STK | 320 | EUR | 2025-01-01 | 2025-12-31
6089343 | HI1016-1800 | pH Industrieelektr., smart, flache Membr. (niedr. Temp), Diaphr.: Keramik, ohne Kabel | Flat tip pH process smart probe with LT (Low Temperature) glass, ceramic juction, supplied with DIN connector (without cable) | Hanna | 1 | STK | STK | 320 | EUR | 2025-01-01 | 2025-12-31
6089344 | HI1016-3800 | pH Industrieelektr., smart, flache Membr. (hoch Temp.), Diaphr.: Keramik, ohne Kabel | Flat tip pH process smart probe with HT (High Temperature) glass, ceramic juction, supplied with DIN connector (without cable) | Hanna | 1 | STK | STK | 320 | EUR | 2025-01-01 | 2025-12-31
6089345 | HI1016-4800 | pH Industrieelektr., smart, flache Membr. (Fluorid resistent), Diaphr.: Keramik, ohne Kabel | Flat tip pH process smart probe wifh HF (Fluoride-resistant) glass, ceramic juction, supplied with DIN connector (without cable) | Hanna | 1 | STK | STK | 320 | EUR | 2025-01-01 | 2025-12-31
6089346 | HI2004-1800 | Redox Industrieelektrode, flache Membran für HI510, Platinsensor, Diaphragma: PTFE, ohne Kabel | Flat tip ORP process smart probe with platinum sensor, PTFE junction, supplied with DIN connector (without cable) | Hanna | 1 | STK | STK | 375 | EUR | 2025-01-01 | 2025-12-31
6089347 | HI2004-2800 | Redox Industrieelektrode, smart, flache Membr., 6 bar, Goldsensor, Diaphragma: PTFE, ohne Kabel | Flat tip ORP process smart probe with gold sensor, PTFE junction, supplied with DIN connector (without cable) | Hanna | 1 | STK | STK | 375 | EUR | 2025-01-01 | 2025-12-31
6089348 | HI2014-1800 | Redox Industrieelektrode, smart, flache Membr., 6 bar, Platinsensor, Diaphragma: Keramik, ohne Kabel | Flat tip ORP process smart probe with platinum sensor, ceramic junction, supplied with DIN connector (without cable) | Hanna | 1 | STK | STK | 375 | EUR | 2025-01-01 | 2025-12-31
6089349 | HI2014-2800 | Redox Industrieelektrode, smart, flache Membr., 6 bar, Goldsensor, Diaphragma: Keramik, ohne Kabel | Flat tip ORP process smart probe with gold sensor, ceramic junction, supplied with DIN connector (without cable) | Hanna | 1 | STK | STK | 375 | EUR | 2025-01-01 | 2025-12-31
6089350 | HI605101 | Industrielle Sonden Halterung für Schienenmontage | Industrial Probes Rail Mount Holder | Hanna | 1 | STK | STK | 410 | EUR | 2025-01-01 | 2025-12-31
6089355 | HI7630-4800 | LF Industrieelektr., smart, 4-Ring, Pt, ohne Kabel | 4-ring conductivity, platinum on glass, process smart probe, supplied with DIN connector (without cable) | Hanna | 1 | STK | STK | 585 | EUR | 2025-01-01 | 2025-12-31
6089356 | HI7640-5800 | Optische Sauerstoff Industrieelektr., smart, ohne Kabel | Optical DO process smart probe, supplied with DIN connector (without cable) | Hanna | 1 | STK | STK | 1490 | EUR | 2025-01-01 | 2025-12-31
6089357 | HI764060 | Elektrodenhalter für die HI6000-Familie | HI764060 Electrode Holder for HI6000 Family | Hanna | 1 | STK | STK | 143 | EUR | 2025-01-01 | 2025-12-31
6089358 | HI839150-02 | Heizblock für 25 Küvetten inkl. Schutzhaube, Temperatur 105°C, 150°C und 170°C ( 230V) | COD Reactor for Chemical Oxygen Demand and User-Specific Analysis, 25 Vials Capacity, Temperature of Reaction 105°C or 150°C (221°F or 302°F), 230V | Hanna | 1 | STK | STK | 1010 | EUR | 2025-01-01 | 2025-12-31
6089361 | HI97106 | Tragbares Photometer für den chemischen Sauerstoffbedarf, niedriger, mittlerer, hoher und ultrahoher Bereich | Chemical Oxygen Demand Portable Photometer, Low, Medium, High & Ultra High Range | Hanna | 1 | STK | STK | 416 | EUR | 2025-01-01 | 2025-12-31
6089362 | HI97106-11 | CAL Check™-Standards für HI97106 - Küvettenkit | CAL Check™ standards for HI97106 - cuvette kit | Hanna | 1 | STK | STK | 77 | EUR | 2025-01-01 | 2025-12-31
6089363 | HI991001-03 | Wasserdichtes tragbares pH/Temperatur-Messgerät - nur Messgerät | Waterproof Portable pH/Temperature Meter - Meter only | Hanna | 1 | STK | STK | 345 | EUR | 2025-01-01 | 2025-12-31
6089372 | HI700D | Checker HC für Ammonium niedrig (bis 3,00 mg/L) ohne Reagenzien | Ammonia Low Range Checker® HC w/o Reagents | Hanna | 1 | STK | STK | 69 | EUR | 2025-01-01 | 2025-12-31
6089373 | HI708D | Checker HC für Nitrit hoch ( 0 bis 150 mg/l) ohne Reagenzien | Nitrite HR Checker (0-150 ppm) w/o reagents | Hanna | 1 | STK | STK | 69 | EUR | 2025-01-01 | 2025-12-31
6089374 | HI709D | Checker HC für Mangan hoch (0,0 bis 20,0 mg/l) ohne Reagenzien | Manganese High Range Checker w/o reagents | Hanna | 1 | STK | STK | 69 | EUR | 2025-01-01 | 2025-12-31
6089375 | HI711D | Checker HC für Gesamtchlor (0,00 bis 3,50 mg/l) ohne Reagenzien | Total chlorine Checker HC® colorimeter: Range 0.00 to 3.50 ppm (mg/L) w/o reagents | Hanna | 1 | STK | STK | 69 | EUR | 2025-01-01 | 2025-12-31
6089376 | HI713D | Checker HC für Phosphat niedrig (0,00 bis 2,50 mg/l) ohne Reagenzien | Phosphate low range Checker HC® colorimeter: Range 0.00 to 2.50 ppm (mg/L) w/o reagents | Hanna | 1 | STK | STK | 69 | EUR | 2025-01-01 | 2025-12-31
6089377 | HI715D | Checker HC für Ammonium mittel (0,0 bis 9,99 mg/l) ohne Reagenzien | Ammonia Medium Range, Checker (0.00 to 9.99 ppm) w/o reagents | Hanna | 1 | STK | STK | 69 | EUR | 2025-01-01 | 2025-12-31
6089378 | HI716D | Checker HC für Brom (0,0 bis 9,99 mg/l) ohne Reagenzien | Bromine Checker (0.0 to 9.99 ppm) w/o reagents | Hanna | 1 | STK | STK | 69 | EUR | 2025-01-01 | 2025-12-31
6089379 | HI736D | Checker HC für Phosphor ultra niedrig (0 bis 200 µg/l) ohne Reagenzien | Phosphorus ultra low range Checker HC® colorimeter: Range 0 to 200 ppb w/o reagents | Hanna | 1 | STK | STK | 69 | EUR | 2025-01-01 | 2025-12-31
6089380 | HI746 | Checker HC für Eisen niedrig (0 bis 999 µg/l) | Iron Low Range Checker HC® colorimeter: Range 0 to 999 ppb (ug/l) | Hanna | 1 | STK | STK | 69 | EUR | 2025-01-01 | 2025-12-31
6089381 | HI746-11 | Kalibrierstandard für HI746 | Iron Low Range Checker HC® Cal Check standards | Hanna | 1 | STK | STK | 35 | EUR | 2025-01-01 | 2025-12-31
6089382 | HI746-25 | Reagenzien für HI746, 25 Tests | Iron Low Range Reagnet for Checker HC colorimeter 25 tests | Hanna | 1 | STK | STK | 42 | EUR | 2025-01-01 | 2025-12-31
6089383 | HI772-26 | Reagenzien für HI772; 25 Tests | Marine alkalinity, colorimetric method, Reagents for 25 tests | Hanna | 1 | STK | STK | 12 | EUR | 2025-01-01 | 2025-12-31
6089384 | HI774D | Checker HC für Phosphat in Meerwasser, sehr niedrig, (0,0 bis 0,6 ppm) ohne Reagenzien | Marine alkalinity, colorimetric method, Reagents for 25 tests w/o reagents | Hanna | 1 | STK | STK | 69 | EUR | 2025-01-01 | 2025-12-31
6089385 | HI774-25 | Reagenzien für HI774; 25 Tests | Marine phosphate - ultra low range, ascorbic acid, reagents for 25 tests | Hanna | 1 | STK | STK | 14 | EUR | 2025-01-01 | 2025-12-31
6089386 | HI781D | Checker HC für Nitrat in Meerwasser, niedrig, (0,00 bis 5,00 ppm) ohne Reagenzien | Marine LR Nitrate Checker - w/o reagents | Hanna | 1 | STK | STK | 69 | EUR | 2025-01-01 | 2025-12-31
6089387 | HI781-25 | Reagenzien für HI781, 25 Tests | Marine LR Nitrate Reagents (25 tests) | Hanna | 1 | STK | STK | 20 | EUR | 2025-01-01 | 2025-12-31
6089388 | HI9810302 | HALO2 Bluetooth® pH Tester mit spezialisierter Elektrode f. Bodenmessungen | HALO2 Wireless pH Tester for Soil with built-in specialized electrode | Hanna | 1 | STK | STK | 182 | EUR | 2025-01-01 | 2025-12-31
6089389 | HI981031 | Tester Lebensmittel pH in Bier | pH tester for beer testing | Hanna | 1 | STK | STK | 133 | EUR | 2025-01-01 | 2025-12-31
6089390 | HI9810312 | HALO2 Bluetooth® pH Tester mit spezialisierter Elektrode f. Bier | HALO2 Wireless pH Tester for Beer with built-in specialized electrode | Hanna | 1 | STK | STK | 182 | EUR | 2025-01-01 | 2025-12-31
6089391 | HI981032 | Tester Lebensmittel pH in Käse | pH tester for cheese testing | Hanna | 1 | STK | STK | 133 | EUR | 2025-01-01 | 2025-12-31
6089392 | HI9810322 | HALO2 Bluetooth® pH Tester mit spezialisierter Elektrode f. Käse | HALO2 Wireless pH Tester for Cheese with built-in specialized electrode | Hanna | 1 | STK | STK | 182 | EUR | 2025-01-01 | 2025-12-31
6089393 | HI9810332 | HALO2 Bluetooth® pH Tester mit spezialisierter Elektrode f. Wein , auffüllbar | HALO2 Wireless Refillable pH Tester for Wine with built-in specialized electrode | Hanna | 1 | STK | STK | 182 | EUR | 2025-01-01 | 2025-12-31
6089394 | HI9810342 | HALO2 Bluetooth® pH Tester mit spezialisierter Elektrode f. Milch | HALO2 Wireless pH Tester for Milk with built-in specialized electrode | Hanna | 1 | STK | STK | 182 | EUR | 2025-01-01 | 2025-12-31
6089395 | HI981035 | Tester Lebensmittel pH in Sushi | pH tester for sushi testing | Hanna | 1 | STK | STK | 133 | EUR | 2025-01-01 | 2025-12-31
6089396 | HI9810352 | HALO2 Bluetooth® pH Tester mit spezialisierter Elektrode f. Sushi | HALO2 Wireless pH Tester for Sushi with built-in specialized electrode | Hanna | 1 | STK | STK | 182 | EUR | 2025-01-01 | 2025-12-31
6089397 | HI9810362 | HALO2 Bluetooth® pH Tester mit spezialisierter Elektrode f. Fleisch | HALO2 Wireless pH Tester for Meat with built-in specialized electrode | Hanna | 1 | STK | STK | 182 | EUR | 2025-01-01 | 2025-12-31
6089398 | HI9810372 | HALO2 Bluetooth® pH Tester mit spezialisierter Elektrode f. Haut | HALO2 Wireless pH Tester for Skin & Scalp with built-in specialized electrode | Hanna | 1 | STK | STK | 182 | EUR | 2025-01-01 | 2025-12-31
6089399 | HI981038 | Tester Lebensmittel pH in Brot u. Teig | Bread and Dough Checker pH Tester | Hanna | 1 | STK | STK | 133 | EUR | 2025-01-01 | 2025-12-31
6089400 | HI9810382 | HALO2 Bluetooth® pH Tester mit spezialisierter Elektrode f. Brot & Teig | HALO2 Wireless pH Tester for Bread and Dough with built-in specialized electrode | Hanna | 1 | STK | STK | 182 | EUR | 2025-01-01 | 2025-12-31
6089401 | HI981039 | Tester Lebensmittel pH in Schokolade | Chocolate Checker pH Tester | Hanna | 1 | STK | STK | 133 | EUR | 2025-01-01 | 2025-12-31
6089402 | HI9810392 | HALO2 Bluetooth® pH Tester mit spezialisierter Elektrode f. Schokolade | HALO2 Wireless pH Tester for Chocolate with built-in specialized electrode | Hanna | 1 | STK | STK | 182 | EUR | 2025-01-01 | 2025-12-31
6089403 | HI9810402 | HALO2 Bluetooth® pH Tester mit spezialisierter Elektrode f. Labor, auffüllbar | HALO2 Wireless Refillable pH Tester for Lab with built-in general purpose electrode | Hanna | 1 | STK | STK | 182 | EUR | 2025-01-01 | 2025-12-31
6089404 | HI9810412 | HALO2 Bluetooth® pH Tester mit spezialisierter Elektrode f. Labor | HALO2 Wireless pH Tester for Lab with built-in general purpose electrode | Hanna | 1 | STK | STK | 183 | EUR | 2025-01-01 | 2025-12-31
6089405 | HI9810422 | HALO2 Bluetooth® pH Tester mit spezialisierter Elektrode f. Umwelteinsatz | HALO2 Wireless pH Tester for Field with built-in general purpose electrode | Hanna | 1 | STK | STK | 182 | EUR | 2025-01-01 | 2025-12-31
6089406 | HI9810432 | HALO2 Bluetooth® Refillable pH Tester mit spezialisierter Elektrode f. kosmetische Cremes | HALO2 Wireless Refillable pH Tester for Cosmetic Creams with built-in specialized electrode | Hanna | 1 | STK | STK | 183 | EUR | 2025-01-01 | 2025-12-31
6089407 | HI9810442 | HALO2 Bluetooth® pH Tester mit spezialisierter Elektrode f. Leder & Papier | HALO2 Wireless pH Tester for Leather & Paper with built-in specialized electrode | Hanna | 1 | STK | STK | 183 | EUR | 2025-01-01 | 2025-12-31
6089408 | HI9810452 | HALO2 Drahtloser pH-Tester für Fleisch mit integrierter Spezialelektrode, kompatibel mit FC097 Fleischklinge | HALO2 Wireless pH Tester for Meat with built-in Specialized Electrode, Compatible with FC097 Meat Blade | Hanna | 1 | STK | STK | 183 | EUR | 2025-01-01 | 2025-12-31
6089409 | HI98131 | Kombi-Tester GroLine f. pH/Leitfähigkeit/TDS/°C, wasserdicht | GroLine Combo waterproof pH/EC/TDS/Temperature tester | Hanna | 1 | STK | STK | 217 | EUR | 2025-01-01 | 2025-12-31
6287317 | HI705 | Checker HC für Silikat (0,00 bis 2,00 mg/l) |  | Hanna | 1 | STK | STK | 69 | EUR | 2025-01-01 | 2025-12-31
6287318 | HI705-11 | Kalibrierstandard für HI705 |  | Hanna | 1 | STK | STK | 30 | EUR | 2025-01-01 | 2025-12-31
6287319 | HI705-25 | Reagenzien für HI705, 25 Tests |  | Hanna | 1 | PK | PK/25STK | 35 | EUR | 2025-01-01 | 2025-12-31
6287320 | HI706 | Checker HC für Phosphor hoch (0,0 bis 15,0 mg/l) |  | Hanna | 1 | STK | STK | 69 | EUR | 2025-01-01 | 2025-12-31
6287321 | HI706-11 | Kalibrierstandard für HI706 |  | Hanna | 1 | STK | STK | 16 | EUR | 2025-01-01 | 2025-12-31
6287322 | HI706-25 | Reagenzien für HI706, 40 Tests |  | Hanna | 1 | PK | PK/40STK | 11 | EUR | 2025-01-01 | 2025-12-31
6287323 | HI707 | Checker HC für Nitrit niedrig (0 bis 999 µg/l) |  | Hanna | 1 | STK | STK | 69 | EUR | 2025-01-01 | 2025-12-31
6287324 | HI707-11 | Kalibrierstandard für HI707 |  | Hanna | 1 | STK | STK | 35 | EUR | 2025-01-01 | 2025-12-31
6287325 | HI707-25 | Reagenzien für HI707, 25 Tests |  | Hanna | 1 | PK | PK/25STK | 22 | EUR | 2025-01-01 | 2025-12-31
6287326 | HI708 | Checker HC für Nitrit hoch (0 bis 150 mg/l) |  | Hanna | 1 | STK | STK | 69 | EUR | 2025-01-01 | 2025-12-31
6287327 | HI708-11 | Kalibrierstandard für HI708 |  | Hanna | 1 | STK | STK | 40 | EUR | 2025-01-01 | 2025-12-31
6287328 | HI708-25 | Reagenzien für HI708, 25 Tests |  | Hanna | 1 | PK | PK/25STK | 27 | EUR | 2025-01-01 | 2025-12-31
6287329 | HI716 | Checker HC für Brom (0,0 bis 9,99 mg/l) |  | Hanna | 1 | STK | STK | 69 | EUR | 2025-01-01 | 2025-12-31
6287330 | HI716-11 | Kalibrierstandard für HI716 |  | Hanna | 1 | STK | STK | 35 | EUR | 2025-01-01 | 2025-12-31
6287331 | HI716-25 | Reagenzien für HI716, 25 Tests |  | Hanna | 1 | PK | PK/25STK | 17 | EUR | 2025-01-01 | 2025-12-31
6287332 | HI723 | Checker HC für Chrom VI hoch (0 bis 999 µg/l) |  | Hanna | 1 | STK | STK | 69 | EUR | 2025-01-01 | 2025-12-31
6287333 | HI723-11 | Kalibrierstandard für HI723 |  | Hanna | 1 | STK | STK | 21 | EUR | 2025-01-01 | 2025-12-31
6287334 | HI723-25 | Reagenzien für HI723, 25 Tests |  | Hanna | 1 | PK | PK/25STK | 11 | EUR | 2025-01-01 | 2025-12-31
6287335 | HI726 | Checker HC für Nickel hoch (0,00 bis 7,00 g/l) |  | Hanna | 1 | STK | STK | 69 | EUR | 2025-01-01 | 2025-12-31
6287336 | HI726-11 | Kalibrierstandard für HI726 |  | Hanna | 1 | STK | STK | 21 | EUR | 2025-01-01 | 2025-12-31
6287337 | HI726-25 | Reagenzien für HI736, 25 Tests |  | Hanna | 1 | PK | PK/25STK | 70 | EUR | 2025-01-01 | 2025-12-31
6287338 | HI729 | Checker HC für Fluorid niedrig (0,00 bis 2,00 mg/l) |  | Hanna | 1 | STK | STK | 69 | EUR | 2025-01-01 | 2025-12-31
6287339 | HI729-11 | Kalibrierstandard für HI729 |  | Hanna | 1 | STK | STK | 16 | EUR | 2025-01-01 | 2025-12-31
6287340 | HI73128 | Werkzeug zum Austauschen von Elektroden der neuen WP-Tester |  | Hanna | 1 | STK | STK | 30 | EUR | 2025-01-01 | 2025-12-31
6287341 | HI733 | Checker HC für Ammonium hoch (0,0 bis 99,9 mg/l) |  | Hanna | 1 | STK | STK | 69 | EUR | 2025-01-01 | 2025-12-31
6287342 | HI733-11 | Kalibrierstandard für HI733 |  | Hanna | 1 | STK | STK | 35 | EUR | 2025-01-01 | 2025-12-31
6287343 | HI733-25 | Reagenzien für HI733, 20 Tests |  | Hanna | 1 | PK | PK/20STK | 38 | EUR | 2025-01-01 | 2025-12-31
6287344 | HI739 | Checker HC für Fluorid hoch (0,0 bis 20,0 mg/l) |  | Hanna | 1 | STK | STK | 69 | EUR | 2025-01-01 | 2025-12-31
6287345 | HI739-11 | Kalibrierstandard für HI739 |  | Hanna | 1 | STK | STK | 21 | EUR | 2025-01-01 | 2025-12-31
6287346 | HI739-26 | Reagenzien für HI739, 25 Tests |  | Hanna | 1 | PK | PK/25STK | 36 | EUR | 2025-01-01 | 2025-12-31
6287347 | HI749 | Checker HC für Chrom niedrig (0 bis 300 µg/l) |  | Hanna | 1 | STK | STK | 69 | EUR | 2025-01-01 | 2025-12-31
6287348 | HI749-11 | Kalibrierstandard für HI749 |  | Hanna | 1 | STK | STK | 35 | EUR | 2025-01-01 | 2025-12-31
6287349 | HI749-25 | Reagenzien für HI749, 25 Tests |  | Hanna | 1 | PK | PK/25STK | 18 | EUR | 2025-01-01 | 2025-12-31
6287350 | HI761 | Checker HC für Spuren Gesamtchlor (0 bis 500 µg/l) |  | Hanna | 1 | STK | STK | 69 | EUR | 2025-01-01 | 2025-12-31
6287351 | HI761-11 | Kalibrierstandard für HI761 |  | Hanna | 1 | STK | STK | 21 | EUR | 2025-01-01 | 2025-12-31
6287352 | HI761-25 | Reagenzien für HI761, 25 Tests |  | Hanna | 1 | PK | PK/25STK | 14 | EUR | 2025-01-01 | 2025-12-31
6287353 | HI762 | Checker HC für Freies Chlor, sehr niedrig (0 bis 500 µg/l) |  | Hanna | 1 | STK | STK | 69 | EUR | 2025-01-01 | 2025-12-31
6287354 | HI762-11 | Kalibrierstandard für HI762 |  | Hanna | 1 | STK | STK | 22 | EUR | 2025-01-01 | 2025-12-31
6287355 | HI762-25 | Reagenzien für HI762, 25 Tests |  | Hanna | 1 | PK | PK/25STK | 35 | EUR | 2025-01-01 | 2025-12-31
6287356 | HI770 | Checker HC für Silikat, hoch (0 bis 200 mg/l) |  | Hanna | 1 | STK | STK | 69 | EUR | 2025-01-01 | 2025-12-31
6287357 | HI770-11 | Kalibrierstandard für HI770 |  | Hanna | 1 | STK | STK | 21 | EUR | 2025-01-01 | 2025-12-31
6287358 | HI770-25 | Reagenzien für HI770, 25 Tests |  | Hanna | 1 | PK | PK/25STK | 61 | EUR | 2025-01-01 | 2025-12-31
6287359 | HI771 | Checker HC für Chlor sehr hoch (0 bis 500 mg/l) |  | Hanna | 1 | STK | STK | 69 | EUR | 2025-01-01 | 2025-12-31
6287360 | HI771-11 | Kalibrierstandard für HI771 |  | Hanna | 1 | STK | STK | 35 | EUR | 2025-01-01 | 2025-12-31
6287361 | HI771-25 | Reagenzien für HI771, 25 Tests |  | Hanna | 1 | PK | PK/25STK | 17 | EUR | 2025-01-01 | 2025-12-31
6287362 | HI98107 | Tester pHep® f. pH m. autom. Temperaturkompensationensation; Anzeige: ±0,1 pH |  | Hanna | 1 | STK | STK | 63 | EUR | 2025-01-01 | 2025-12-31
6287363 | HI98120 | Tester f. Redox/°C, wasserdicht |  | Hanna | 1 | STK | STK | 181 | EUR | 2025-01-01 | 2025-12-31
6287364 | HI98301 | Tester DiST®1 f. TDS, Autom. Temp. Komp., wasserdicht, (1999 mg/l) |  | Hanna | 1 | STK | STK | 69 | EUR | 2025-01-01 | 2025-12-31
6287365 | HI98302 | Tester DiST®2 f. TDS, Autom. Temp. Komp., wasserdicht, (10,00 g/l) |  | Hanna | 1 | STK | STK | 69 | EUR | 2025-01-01 | 2025-12-31
6287366 | HI98303 | Tester DiST®3 f. Leitfähigkeit/°C, Autom. Temperaturkompensation, wasserdicht, (1999 µS/cm) |  | Hanna | 1 | STK | STK | 69 | EUR | 2025-01-01 | 2025-12-31
6287367 | HI98304 | Tester DiST®4 f. Leitfähigkeit/°C, Autom. Temperaturkompensation, wasserdicht, (19,99 mS/cm) |  | Hanna | 1 | STK | STK | 69 | EUR | 2025-01-01 | 2025-12-31